## TH Du an 2021-2025
TRƯỜNG CAO ĐẲNG LÝ TỰ TRỌNG | Khoa: Điện - Điện tử | CỘNG HÒA XÃ HỘI CHỦ NGHĨA VIỆT NAM
THÀNH PHỐ HỒ CHÍ MINH |  | Độc lập - Tự do - Hạnh phúc
KHOA ĐIỆN - ĐIỆN TỬ
DỰ ÁN ĐẦU TƯ THIẾT BỊ PHỤC VỤ ĐÀO TẠO KHOA ĐIỆN –ĐIỆN TỬ
2021 - 2025
TT | Tên phòng |  | Dự kiến năm đầu tư | Số phòng | Đơn giá (VN đ) | Thành tiền (VN đ) | Ghi chú
1 | Phòng Thực hành Cơ điện tử |  | 2021 | 1 | 2681866687.5 | 2681866687.5
2 | Phòng Thực hành Đo lường - Cảm biến |  | 2022 | 1 | 2998050000 | 2998050000
3 | Phòng Thực hành Điện - Khí nén |  | 2023 | 1 | 2942569245 | 2942569245
4 | Phòng Thực hành Cung cấp điện |  | 2024 | 1 | 2947000000 | 2947000000
5 | Phòng Thực hành Kỹ thuật số |  | 2025 | 1 | 2979708000 | 2979708000
Tổng giá trị (VN đồng) | [5 empty] | 14549193932.5
Ghi chú: Kèm theo danh mục thiết bị tường phòng thực hành
Thành phố, Hồ Chí Minh, ngày tháng năm 2021
TRƯỞNG KHOA
Tạ Minh Cường

## 2021 TH CĐT
TRƯỜNG CAO ĐẲNG LÝ TỰ TRỌNG |  | CỘNG HÒA XÃ HỘI CHỦ NGHĨA VIỆT NAM
THÀNH PHỐ HỒ CHÍ MINH |  | Độc lập - Tự do - Hạnh phúc
KHOA ĐIỆN - ĐIỆN TỬ
DỰ ÁN ĐẦU TƯ THIẾT BỊ PHỤC VỤ ĐÀO TẠO KHOA ĐIỆN –ĐIỆN TỬ
DỰ ÁN 2021 - 2025
THIẾT BỊ THỰC HÀNH CƠ ĐIỆN TỬ
Đơn vị tính: đồng
TT | Tên thiết bị (VN) | Mã hàng | Xuất xứ | SL | ĐVT | Đơn giá chưa VAT (VND) | Thành tiền chưa VAT (VND) | Ghi chú
I | KHOA ĐỘNG LỰC | [5 empty] | #REF!
II | KHOA ĐIỆN - ĐIỆN TỬ
1 | Trạm thực hành MPS PA Compact |  | Festo/ Đức | 1 | Hệ thống | 2383363125 | 2383363125 | Thông tư 26/2019/TT-BLĐTBXH ngày 25/12/2019 Phụ lục 8b Cơ điện tử CĐ - Phần 3.11 phòng Thực hành Hệ thống Cơ Điện Tử Mục 5. Trạm tay gắp
* Danh mục thiết bị bao gồm:
| 1. Trạm thực hành MPS PA Compact | C41025 |  | 1
| 2. Kit điều khiển SimBox | C43016 |  | 1
| 3. Kit điều khiển PC3 | C43028 |  | 1
| 4. Kit điều khiển S15-C | C43032 |  | 1
| 5. Máy làm mát không khí bằng nước | C44000 |  | 1
| 6. Thiết bị đo lường | 573261 |  | 1
| 7. Kit thực hành IoT | C43035 |  | 1
| 8. Phần mềm FluidLab-PA | 567224 |  | 1
| 9. Màn hình cảm ứng TP700 Comfort | C43019 |  | 1
| 10. Xe đẩy | E13003 |  | 1
| 11. Máy nén khí | 91030 |  | 1
| 12. Phụ kiện máy nén khí | 102725 |  | 1
| 13. Phần mềm FluidLab-PA multi-loop | C45007 |  | 1
| 14. Lắp đặt và cân chỉnh vận hành hệ thống | VN |  | 1
| 15. Chỉ dẫn kỹ thuật | VN |  | 1
* Thông số kỹ thuật
1.1 | Trạm thực hành MPS PA Compact | C41025 |  | 1
Chức năng
- Bốn hệ thống được điều khiển trong trạm MPS PA Compact có thể được vận hành riêng biệt.
- Sử dụng bộ điều khiển tương ứng, hệ thống điều khiển mức và lưu lượng dòng chảy có thể được thiết lập như một hệ thống điều khiển theo tầng.
- Thiết kế của bộ cảm biến và bộ truyền động van cho phép sử dụng cả bộ điều khiển liên tục (ví dụ: P, I, PI, PID) và bộ điều khiển không liên tục (ví dụ: bộ điều khiển 2 điểm).
- Bơm có thể được điều khiển bằng cách sử dụng hoặc truyền động trực tiếp hoặc điều chỉnh tốc độ.
- Với hệ thống điều khiển lưu lượng dòng chảy và áp suất, biến thao tác của bộ điều khiển cũng có thể được sử dụng để vận hành van điều khiển hướng tỷ lệ.
- Một van bi hai chiều với một ổ xoay khí nén được lắp đặt giữa bể trên cao và bể thấp hơn. Điều này có thể được sử dụng để mô phỏng một “tải" cho việc bù biến nhiễu trong hệ thống điều khiển mức.
- Điểm nổi bật:
+ Van bi hai chiều, truyền động bằng khí nén, giá đỡ và bánh răng với nguyên lý đo cảm ứng với cảm biến kép
+ Cảm biến nhiệt độ PT100 với dây nối cảm biến cắm M12 (-50, + 150 ° C / -58 ... + 302 ° F) và đầu cắm đo 0-10V, I/O-Link
- Thiết bị đo lưu lượng có chức năng hiển thị (0,1…25 l/min) và đầu dò tích hợp, đo tham số tiếp điểm, I/O-Link, dây nối cảm biến M12
+ Cảm biến áp suất điện trở Piezo có chân cắm với chức năng hiển thị (0...400 mbar), I/O-link, có thể tham số hóa
+ Đường ống cung cấp bổ sung với van bi bằng tay để đổ đầy bể trên cao
+ Bơm có cáp cắm
+ Chuyển đổi tín hiệu của các nguyên tắc vật lý do lường khác nhau trong các thiết kế khác nhau (tích hợp, cắm được hoặc thanh ray DIN)
+ IO-Link SmartBridge có chức năng bảo trì thông minh với ứng dụng điện thoại thông minh
Nội dung đào tạo:
- Cơ khí:
+ Thi công cơ khí và đường ống của trạm.
- Quy trình kỹ thuật:
+ Đọc và vẽ biểu đồ chức năng và tài liệu.
+ Khí nén trong tự động hóa quy trình.
+ Kết nối đường ống của các thành phần điều khiển quá trình.
- Kỹ thuật điện:
+ Nối dây đúng các thành phần điện.
- Công nghệ cảm biến:
+ Các cảm biến, thiết kế và chức năng, sử dụng đúng cảm biến.
+ Đo lường các biến không điện, xử lý và điều khiển.
- Công nghệ điều khiển vòng kín:
+ Khái niệm cơ bản về công nghệ điều khiển vòng kín.
+ Phân tích và tối ưu hóa hệ thống vòng kín.
+ Bộ điều khiển vòng kín.
+ Cấu hình, gán các tham số hoạt động và tối ưu hóa bộ điều khiển vòng kín.
- Vận hành:
+ Vận hành hệ thống vòng kín.
+ Vận hành hệ thống kỹ thuật quá trình.
- Tìm lỗi:
+ Tìm lỗi hệ thống trên một hệ thống kỹ thuật quá trình.
+ Kiểm tra và bảo trì hệ thống kỹ thuật quá trình.
+ Vận hành và quan sát quá trình.
Phạm vi giao hàng:
- Linh kiện cơ khí:
+ 2 bể chứa
+ Bình chứa áp suất, thép không gỉ
+ Hệ thống đường ống nối
+ Van on-off với bộ lọc/bộ điều chỉnh
+ Khung treo
+ Tấm nhôm định hình, 700 x 700 mm
- Cảm biến:
+ 2 cảm biến điện dung
+ 2 công tắc phao
+ Cảm biến Ultrasonic
+ Cảm biến lưu lượng
+ Cảm biến áp suất
+ Cảm biến nhiệt độ PT100
- Thiết bị truyền động:
+ Bơm
+ Van điều khiển tuyến tính
+ Van bi hai chiều với bộ lái xoay khí nén và cảm biến vị trí cuối
+ Bộ gia nhiệt 230 VAC
- Thành phần điện:
+ Bộ cấp nguồn 19"
+ Bảng kết nối I/O với đầu đo
+ Bộ điều khiển động cơ
+ Digital-I/O-Terminal (SysLink)
+ Analogue-I/O-Terminal
- Phụ kiện của các phần nhỏ
1.2 | Kit điều khiển Simbox | C43016 |  | 1
Chức năng
- Hộp mô phỏng chứa ổ cắm SysLink và cho phép mô phỏng và hiển thị đầu vào và đầu ra của trạm MPS® hoặc PLC.
- Ngoài ra, hộp mô phỏng cho phép mô phỏng và hiển thị tín hiệu analog (0 - 10 V).
- Kit điều khiển SimBox bao gồm:
+ Hộp mô phỏng, digital/analog
+ Cáp cấp nguồn DC + 24 V
+ Cáp dữ liệu I/O SysLink, chéo
+ Cáp analog, chéo
1.3 | Kit điều khiển PC3 | C43028 |  | 1
Chức năng
- Từng bước để giảng dạy và chứng minh các nguyên tắc cơ bản của công nghệ điều khiển.
- Là thành phần chính, EasyPort và phần mềm vòng kín Fluid Lab®-PA là những danh mục cần thiết để điều khiển các trạm MPS® PA bằng PC.
- EasyPort được sử dụng để kết nối PC và phần cứng thực.
- Kit điều khiển PC3 bao gồm:
+ Vòng kín FluidLab PA, bản quyền đơn
+ EasyPort USB 19"
+ Bộ cáp kết nối, dài 1 m
+ Máy chủ thiết bị Ethernet USB
+ Cáp USB, có lớp vỏ, dài 5 m
- Phần mềm vòng kín Fluid Lab®-PA
- Phần mềm vòng kín Fluid Lab®-PA dễ cài đặt trên mọi hệ điều hành Microsoft Windows.
- Trong mục menu "Settings", các tham số sau có thể được đặt cho 4 kênh đầu vào analog và các cảm biến được kết nối với chúng:
+ Factor
+ Offset
+ Filter
+ Inversion
- Tín hiệu đầu ra analog và nhị phân cũng có thể được chuyển đổi và trạng thái đọc tín hiệu đầu vào tắt.
- Ngoài ra, có thể thiết lập hệ thống PC chung. Kết hợp với EasyPort, ba chức năng chính được tích hợp trong vòng kín Fluid Lab-PA:
+ Đo lường: để phát hiện và đánh giá các biến đo được từ 8 tín hiệu đầu vào số /4 tín hiệu đầu vào analog.
+ Điều khiển vòng hở: để điều khiển nhị phân hoặc liên tục 8 đầu ra số / 2 đầu ra analog.
+ Điều khiển vòng kín: dành cho các chức năng điều khiển vòng kín có thể lựa chọn tự do như 2 điểm, P, I, PI và PID.
+ Mô phỏng: tất cả các bài tập và thí nghiệm có thể được thực hiện trực tuyến trên quy trình thực tế kết hợp với trạm hoặc ngoại tuyến bằng cách sử dụng mô phỏng được tích hợp sẵn.
- EasyPort USB 19 "
- EasyPort USB được xem như một mô đun cho hệ thống giá đỡ 19 "để truyền tín hiệu quy trình analog từ 0 đến 10 V và tín hiệu số 24 V qua USB tới PC
- Thông qua giao diện SysLink (tín hiệu số) và qua đầu nối cắm 15 chân SUB D (tín hiệu tương tự), EasyPort USB 19 "có thể được kết nối từ PC với mục đích đo lường, điều khiển và cân chỉnh các trạm MPS® PA. "
- Theo tiêu chuẩn, giao hàng bao gồm:
+ Cáp kết nối 24 V với đầu nối an toàn 4 mm
+ Cáp USB
+ CD-ROM:
• Hiển thị quy trình 2D
• Trình điều khiển EasyOPC
• Bảng dữ liệu
• Điều khiển ActiveX
• Ví dụ về điều khiển qua LabVIEW
- Chi tiết kỹ thuật:
+ Giao diện: 2 x USB 2.0 Hi-Speed (A-Type)
+ Giao thức: TCP/IP, LPR, IPP, RAW Printing
+ Giao thức bộ hỗ trợ: TCP/IP, LPR, IPP, RAW Printing
+ Giao diện mạng: 10/100/1000Mbps (Auto-Erkennung)
+ Phương pháp cấu hình: Tiện ích thiết lập (Device Server Setup), Trình duyệt web, TELNET
+ Kích thước: 100 x 100 x 22,5 mm
+ Nguồn cung cấp: Universalnetzteil
+ Phê duyệt: FCC. CE, VCCI Klasse B
1.4 | Kit điều khiển S15-C | C43032 |  | 1
Mô tả
- Khung thực hành PLC với tiêu chuẩn công nghiệp, hiện đại, Siemens S7-1500.
- Bộ kit thực hành được lắp ráp, đóng gói và thử nghiệm hoàn chỉnh.
- Dữ liệu kỹ thuật khung PLC:
+ Giá đỡ PLC, phiên bản để bàn; cỡ 1; (W x H) 305 mm x 300 mm
+ Đế được cố định an toàn trên bàn và có thể được tích hợp vào khung A4 hoặc đặt ở một góc trên bàn, chỉ bằng cách tháo chân cân bằng và làm theo một vài bước đơn giản
+ Hệ thống lắp đặt ổn định, sơn tĩnh điện, thép tấm
+ Thanh ray gắn cho mô đun 19" được gắn vào hệ thống giá đỡ
+ Mô đun tấm mô phỏng 19" với 2 x 24 chân, đầu nối phích cắm tương thích với IEEE 488 để kết nối bên ngoài các mô hình, trạm và bảng điều khiển, mỗi đầu có 8 đầu vào số, 8 đầu ra số và Sub-D, 15 chân kết nối phích cắm với 4 đầu vào analog và 2 đầu ra analog, ổ cắm 4 mm được nối nhảy với nút dừng khẩn cấp để kết nối mạch an toàn cho 8 đầu ra số
- Thông số kĩ thuật PLC:
+ CPU S7-1512C-1PN
+ 250 kB RAM cho chương trình và 1 MB cho dữ liệu
+ Bao gồm thẻ nhớ
+ Giao diện: ProfiNet IRT với 2 Port Switch
+ Đầu vào/ đầu ra:
• 32 đầu vào số (24 V DC)
• 32 đầu ra số (24 V DC / 0,5 A)
• 5 đầu vào tương tự, 4x U / I, 1x R / RTD, độ phân giải 16 Bit
- Kit điều khiển S15-C bao gồm:
+ Bộ thực hành S7-1512C-1PN
+ Bảng điều khiển 19" để lắp khung
+ Cáp nguồn có đầu nối IEC 90°
+ 2 cáp dữ liệu I/O với đầu nối SysLink IEEE 488, dài 2.5 m
+ Cáp analog, song song, dài 2 m
+ Cáp Ethernet CAT6, chéo, dài 6 m
+ STEP 7 TIA-Portal, bản quyền đơn
1.5 | Máy làm mát không khí bằng nước | C44000 |  | 1
Chức năng
- Máy làm mát không khí bằng nước bao gồm một bộ trao đổi nhiệt, 2 quạt gió hướng trục tích hợp bộ chuyển mạch điện tử
- Bộ trao đổi nhiệt được thiết kế bằng một cuộn ống với các cánh tản nhiệt bằng nhôm. Cuộn ống được làm bằng hợp kim đồng - đồng thau, do đó thích hợp cho nước uống tinh khiết
- Vui lòng không sử dụng nước cất hoặc nước đã khử khoáng. Không cần bảo vệ chống ăn mòn.
- Máy làm mát không khí bằng nước được lắp và đấu dây hoàn chỉnh
Bộ trao đổi nhiệt
- Bộ làm mát không khí bằng nước hoạt động với hai quạt hướng trục DC. Mỗi bộ phận, quạt và bộ trao đổi nhiệt đều được cung cấp một tấm lưới bảo vệ (theo EN 294) để tránh gây nguy hiểm đến cánh tản nhiệt hoặc người sử dụng
- Sự tản nhiệt của chất lỏng ấm bên trong bộ trao đổi nhiệt có thể được điều khiển bởi tốc độ quay của quạt gió.
Quạt gió với động cơ DC
- Tốc độ động cơ được điều khiển bằng tín hiệu điện áp 0-10 V DC.
- Một tín hiệu phản hồi của bộ encoder đang hiển thị tốc độ quay thực tế của động cơ - chỉ duy nhất một bộ encoder được kết nối sử dụng
- Tín hiệu sóng vuông biến đổi tốc độ của bộ encoder được chuyển đổi tần số thành tín hiệu điện áp 0-10 V để xử lý bộ điều khiển.
- Các động cơ quạt được kết nối bằng cáp cắm. Phụ kiện ống mềm được sử dụng để kết nối bộ trao đổi nhiệt dễ dàng với hệ thống đường ống của trạm MPS® PA.
Thông số kỹ thuật của bộ làm mát
- Công suất làm mát: ~ 500 W
- Phương tiện làm mát: nước uống, không chất phụ gia
- Đường kính ngoài cuộn ống: 8 mm
- Số lượng quạt: 2
- Thể tích bên trong cuộn làm mát: 0,15 l
- Bề mặt bộ trao đổi nhiệt: ~ 2 m²
- Đầu vào / đầu ra của đầu nối ống: G ¼ "
- Trọng lượng: 2 kg
- Kích thước (không có giá đỡ), rộng x cao x sâu: 120 mm x 270 mm x 95 mm
Thông số kỹ thuật quạt hướng trục
- Tốc độ dòng chảy thể tích, tối đa: 260 m³ / h
- Điện áp hoạt động: 18… 26 V DC
- Mức tiêu thụ dòng điện, ở tốc độ tối đa: 520 mA (2x / mỗi quạt)
- Công suất tiêu thụ: 12,5 W (2x / mỗi quạt)
- Mức công suất âm thanh: 6,8 dB
- Mức áp suất âm thanh: 64 dB (A)
- Phạm vi nhiệt độ, bên ngoài: -10… + 60 ° C
- Phạm vi tín hiệu điều khiển tốc độ: 0-10 V điện áp điều khiển DC 0 - 100%
1.6 | Thiết bị đo lường | 573261 |  | 1
Oát kế DC
- Bước đầu tiên để nhận biết khả năng tiết kiệm bao gồm việc đo lường mức tiêu thụ điện năng
- Oát kế DC là đồng hồ đo thông minh với nguồn điện 24 V DC và công suất tiêu thụ lên đến 120 W.
- Tất cả các giá trị đo có thể được đọc ra thông qua truyền dữ liệu với cổng Ethernet tích hợp
- Công suất tiêu thụ được đọc ra dưới dạng tín hiệu tương tự trong phạm vi từ 0 đến 10 V DC hoặc 4 đến 20 mA.
1.7 | Kit thực hành IoT | C43035 |  | 1
IoT-Kit cho EduKit PA. MPS PA và hệ thống quản lý nước EDS
- Bao gồm:
+ Ứng dụng phần mềm với tất cả các file nguồn
+ Máy tính bảng raspberry PI3
+ Thẻ SD cài sẵn hệ điều hành Raspian: máy chủ web Apache / máy chủ PHP với trang web và quản lý ngân hàng dữ liệu MySQL-Server với phpMyAdmin
- Các thành phần khác:
+ 1 công tắc Siemens Scalance 5 cổng
+ 1 Ethernet-adapter để nối dây đến máy tính bảng với Ethernet
+ 1 máy tính bảng khởi động 7 " với ứng dụng oát kế DC
- Bộ IOT có thể được sử dụng để giải quyết các tình huống học tập sau cho các quy trình sản xuất và kinh doanh dựa trên điện toán đám mây:
+ Quản lý dữ liệu đặt hàng và dữ liệu sản xuất
+ Thiết kế web của các cửa hàng web
+ Kết nối mạng giữa các hệ thống thông tin liên lạc để kiểm soát đơn hàng và sản xuất
+ Áp dụng và thực hiện dự án thực tế tăng cường
1.8 | Phần mềm FluidLab-PA process | 567224 |  | 1
- Ứng dụng đơn giản giữa các liên kết phức tạp
+ Cấu trúc menu rõ ràng tiến hành từ việc vận hành trạm EduKit PA hoặc Compact đến quá trình kỹ thuật sử dụng ví dụ về nhà máy đóng chai.
- Menu: vận hành có hướng dẫn
+ Một bản danh sách kiểm tra như trong công nghiệp. Sau khi xử lý, hệ thống được kích hoạt. Một giao thức vận hành có thể được in ra để làm tài liệu
- Giám sát tình trạng
+ Tính an toàn và hiệu quả được kiểm tra bằng phương pháp ghi lại tình trạng máy thường xuyên. Phát hiện và phân tích sai lệch với quy trình FluidLab® PA
- Menu: vận hành, điều khiển vòng mở và vòng kín với EasyPort
+ Thí nghiệm hoạt động của một hệ thống bằng các mẫu quy trình đơn giản
+ Vận hành công nghệ điều khiển với bộ điều khiển liên tục và không liên tục.
+ Phân tích giá trị của sự liên tục, những tiêu chuẩn cơ bản và có thể đóng góp vào công nghệ chung
+ Đặc biệt là các mục tiêu đào tạo chung được khuyến khích như tập trung quan sát và phân tích các hệ thống
- Menu: FluidSIM®
+ Phát triển và ngay lập tức kiểm tra mối tương quan giữa các công nghệ điều khiển dù là ảo hay thực. Lập trình theo một trình tự riêng trong FluidSIM: sơ đồ mạch điện, sơ đồ logic và GRAFCET.
- Menu: lò phản ứng ảo
+ Tạo hiệu ứng bởi một chuỗi quan sát, phân tích và ghi lại các quy trình mô phỏng. Sản xuất theo đơn đặt hàng của khách hàng, đánh giá và phản hồi các thông báo lỗi đang được yêu cầu.
- Menu: PLC ảo - hoạt động với mô phỏng STEP 7, PLCSIM hoặc CODESYS
+ Tìm hiểu các kiến thức cơ bản về lập trình PLC và xử lý logic theo tín hiệu nhị phân và tín hiệu tương tự. Kiểm tra chương trình trên mẫu thật và mẫu ảo
- Menu: điền vào giao diện Excel
+ FluidLab® PA được truyền dữ liệu thứ tự từ MS Excel qua giao diện DDE, ví dụ: số lượng và khối lượng của các chai. Ngược lại, phải báo cáo tình trạng hiện tại của nhà máy, ví dụ như mức độ của các bể chứa
1.9 | Màn hình cảm ứng TP700 Comfort | C43019 |  | 1
Mô tả
- Màn hình điều khiển cảm ứng Siemens TP700 Comfort với chức năng cao cấp.
- Màn hình điều khiển cảm ứng, được tích hợp trong khung, được sử dụng để mở rộng bộ điều khiển S15-C.
+ Nó được tích hợp hoàn chỉnh, có dây và được thử nghiệm với ứng dụng cho các trạm MPS PA.
Đặc điểm:
- Màn hình rộng với 16 Mio. màu sắc và đèn nền LED
- Chức năng cao cấp: lưu trữ, tập lệnh VB và nhiều người xem khác nhau để hiển thị tài liệu trạm (tức là dưới dạng PDF) hoặc dưới dạng trình duyệt web
- Sao lưu dữ liệu
- Các giao diện khác nhau để giao tiếp quá trình
+ Công tắc tích hợp PROFINET
+ Lập trình từ WinCC Comfort (TIA Portal)
Yêu cầu hệ thống:
- 64 Bit: Windows 7 Professional, Enterprise, Ultimate SP1, Windows 8.1 Professional, Enterprise
- 32 Bit: Windows 7 Professional, Enterprise, Ultimate SP1
- Màn hình điều khiển cảm ứng TP700 Comfort, như bản mở rộng cho Kit điều khiển S15-C, bao gồm:
+ Màn hình điều khiển cảm ứng Siemens TP700 Comfort
+ Cáp Ethernet (CAT 6, chéo, 6 m)
+ Engineering-, Options- và phần mềm Runtime và license WinCC Advanced (TIA-Portal)
+ Ứng dụng cho trạm MPS® PA
1.10 | Xe đẩy | E13003 |  | 1
Mô tả
- Xe đẩy làm cho trạm MPS® trở thành một thiết bị nhỏ gọn và di động. Trạm dễ dàng được gắn trên xe đẩy
- Có thể lắp khung EduTrainer® Universal, cỡ 1 và kết nối bo mạch dừng khẩn cấp
- Các lỗ giữa 2 mặt thông nhau cho phép cố định vị trí cáp
- Mặt trước được trang bị các giá đỡ cho các tấm. Xe đẩy được cung cấp hoàn chỉnh với bánh đôi.
Thông số kỹ thuật:
- Chiều cao (bao gồm cả bánh xe, đến mép dưới của tấm nhôm): 750 mm
- Chiều rộng: 700 mm
- Chiều sâu: 700 mm
1.11 | Máy nén khí | 91030 |  | 1
- Máy nén khí sử dụng dầu bôi trơn và đạt độ ồn cực thấp (45 dB (A)).
- Sử dụng phù hợp trong lớp học. Với bộ điều chỉnh áp suất và lọc tách ẩm.
+ Áp suất Pmax: 800 kPa (8 bar)
+ Công suất nén: 50 lít/ phút
+ Thể tích bình chứa: 24 lít
+ Đầu nối khí nén ra: ¼" or KD4
+ Độ ồn: 45 dB (A)/ 1 m
+ Chu kỳ làm việc: lớn nhất 50%
+ Bộ điều chỉnh áp suất có đồng hồ
1.12 | Phụ kiện máy nén khí | 102725 |  | 1
+ Khớp nối (KD3-CK-4 và KD4-1/4-A)
+ Khớp nối (KS4-CK-4)
+ Ống hơi (6 x màu bạc 2,5 m)
1.13 | Phầm mềm FluidLab-PA multi-loop | C45007 |  | 1
Điều khiển vòng kín với Easyport dạng mức, tốc độ dòng chảy, áp suất và nhiệt độ:
- Bộ điều khiển theo tầng PID mức vòng điều khiển và lưu lượng cho đầu ra điều khiển liên tục
- Bộ điều khiển tỷ lệ PID cho 2 vòng điều khiển luồng và một đầu ra điều khiển liên tục
- Bộ điều khiển ghi đè PID cho vòng điều khiển lưu lượng và áp suất và một đầu ra điều khiển liên tục
- Bộ điều khiển PID với bộ điều khiển chuyển tiếp nguồn cấp dữ liệu phân tán cho vòng điều khiển nhiệt độ và điều khiển nhị phân làm nóng / làm mát đầu ra
- Bộ điều khiển chọn lọc PID để gia nhiệt đầu ra điều khiển nhiệt độ và vòng điều khiển nhị phân
- Hiển thị quy trình được tách biệt với các yếu tố vận hành thủ công để điều khiển các cơ cấu chấp hành
2 | Phần mềm mô phỏng khí nén FluidSIM 6 | 8148657 | Festo | 1 | Bộ | 54697500 | 54697500
* Chế độ kiểm tra trong thời gian thực
- Dù trong môi trường đào tạo hay trong văn phòng kỹ thuật, việc mô phỏng các hệ thống và quy trình điều khiển từ lâu đã trở thành tiêu chuẩn trong công nghiệp, giúp giảm thiểu tổn thất do sự cố và đảm bảo hiệu quả cao hơn và chất lượng luôn được cải thiện.
- Các thông số kỹ thuật của tất cả các thành phần được cho là giống với các gói đào tạo từ Festo Didactic và có thể được điều chỉnh hoàn toàn phù hợp với các đặc điểm của các thành phần khác.
* Tính năng CAD chuyên nghiệp theo tiêu chuẩn
- Tính năng hiệu chỉnh đoạn thẳng và bắt diểm giúp cho việc vẽ trở nên vô cùng thuận tiện
- Dễ dàng chèn các ký hiệu mới vào các kết nối hiện có
- Khung vẽ đa dạng
- Tính năng thu nhỏ và xoay liên tục
- Các chức năng về hiệu chỉnh kích thước
- Tính toán sự giao nhau giữa đường thẳng, hình chữ nhật và hình elip
* Hoàn toàn theo tiêu chuẩn
- Tất cả các ký hiệu theo DIN ISO 1219 hoặc DIN EN 81346-2
- Nhận dạng kết nối dựa trên viêc nhận diện các thiết bị mới
- GRAFCET theo tiêu chuẩn hiện hành
* Thư viện cho các công nghệ mới
- Thư viện đáp ứng tất cả các cấp độ của các gói đào tạo về khí nén, bao gồm công nghệ điều khiển và công nghệ tỷ lệ
- Mới: drives trong khí nén
- Công nghệ chân không
- Cảm biến trong khí nén
- An toàn trong hệ thống khí nén
- Kỹ thuật điện, điện tử
- Mạch tiếp điểm
* GRAFCET trong các chế độ khác nhau
- GrafEdit: tạo GRAFCET theo tiêu chuẩn
- GrafView: Trực quan hóa chuỗi điều khiển được biểu diễn dưới dạng GRAFCET
- GrafControl: điều khiển quá trình với GRAFCET, bao gồm mô phỏng lỗi và giám sát quy trình
- GrafPLC
* Mô phỏng độ nét cao
- Xử lý tín hiệu lên đến 10 kHz
- Máy hiện sóng ảo cho tần số lên tới 100 kHz
- Mô phỏng đồng thời tất cả các mạch trong một dự án
- Giá trị mô phỏng có thể được hiển thị trong thời gian chạy
- Một số công tắc có thể được vận hành với cần điều khiển
* Tài liệu học tập bao gồm
- Slide, hình ảnh, ảnh động, bản vẽ mặt cắt, chuỗi video
- Mô tả các mô hình mô phỏng vật lý-toán học
- Chương trình đào tạo cho người mới bắt đầu FluidSIM®
- Xem thông số chi tiết của tất cả các thành phần bằng cách nhấn nút
- Hoàn thành bài thuyết trình mẫu cho khóa học của bạn
- Thay đổi ngôn ngữ trong thời gian chạy
- Đa ngôn ngữ (chuẩn tiếng Đức/tiếng Anh )
* Tài liệu
- Quản lý dự án, bản vẽ
- Khung vẽ độc lập bao gồm tất các kích cỡ
- Hóa đơn tự động của vật liệu, đánh số đường dẫn dòng chảy, bảng phần tử chuyển mạch, sơ đồ đầu cuối, dây cáp, danh sách dây và danh sách ống
- Xuất file sang tất cả các định dạng phổ biến
* Bài tập về nhà của FluidSIM®
- Mở rộng các tính năng mới để quản lý người dùng bên ngoài thông qua Internet
- Quản trị các nhóm học tập
- Chức năng trò chuyện tích hợp
- Quản trị đơn giản bởi các hướng dẫn
- Làm việc tại nhà với phiên bản đầy đủ theo các bản quyền sử dụng
* Yêu cầu hệ thống
- Windows 7/8/10
- 32/64 bit (x86 or x64 architecture)
- Dual core processor (recommended)
- 4 GB (recommended)
[6 empty] | Tổng | 2438060625 | (chưa VAT)
[6 empty] | VAT | 243806062.5
Tổng cộng | [6 empty] | 2681866687.5

## 2022TH ĐL-CB
TRƯỜNG CAO ĐẲNG LÝ TỰ TRỌNG |  | CỘNG HÒA XÃ HỘI CHỦ NGHĨA VIỆT NAM
THÀNH PHỐ HỒ CHÍ MINH |  | Độc lập - Tự do - Hạnh phúc
KHOA ĐIỆN - ĐIỆN TỬ
DỰ ÁN ĐẦU TƯ THIẾT BỊ PHỤC VỤ ĐÀO TẠO KHOA ĐIỆN –ĐIỆN TỬ
DỰ ÁN 2021 - 2025
THIẾT BỊ THỰC HÀNH ĐO LƯỜNG -CẢM BIẾN
Đơn vị tính: đồng
TT | Tên thiết bị (VN) |  | Mã hàng | Xuất xứ | SL | ĐVT | Đơn giá đã bao gồm VAT (VNĐ) | Thành tiền đã bao gồm VAT (VNĐ) | Ghi chú
I | KHOA ĐỘNG LỰC
II | KHOA ĐIỆN - ĐIỆN TỬ
1 | Bộ thiết bị thực hành Cảm biến
1.1 | Bộ thiết bị thực hành Cảm biến - EduKit PA cơ bản |  | 549822 | Festo/Đức | 4 | Bộ | 205150000 | 820600000
- Đào tạo các nguyên tắc cơ bản về nội dung dự án và các nguyên tắc cơ bản của điều khiển vòng kín - đo lường thủ công, điều khiển vòng kín và vòng mở - không cần đến PC và công nghệ điều khiển phức tạp
Lợi ích
- Tiện dụng, dễ vận chuyển và lắp đặt đơn giản
- Từng bước xây dựng hệ thống chức năng: bắt đầu với các thiết lập nhỏ nhất và kết thúc dự án với kỹ năng điều khiển hệ thống theo mức.
- Có sẵn tài liệu đào tạo
- Dễ sử dụng và có thể mở rộng để tích hợp với các thiết bị bên ngoài
- Nước đóng vai trò cực kỳ quan trọng, được xem là vật liệu lý tưởng cho điều khiển vòng kín, không gây nguy hiểm cho người sử dụng
- Phù hợp với các hệ thống Festo Didactic hiện có
Nội dung học tập cho công việc dự án
- Lập kế hoạch dự án:
+ Phân bổ nhiệm vụ theo nhóm
+ Tạo kế hoạch dự án với các bước khác nhau
- Thi công, lắp ráp, kết nối:
+ Tạo bản phác thảo cho hệ thống kết nối đường ống
+ Tạo ra các sơ đồ lắp ráp
+ Lắp ráp cơ khí
+ Kết nối điện bơm với nguồn cấp 24 V
+ Kiểm tra hoạt động
+ Tạo nhật ký kiểm tra
- Vận hành và thu thập dữ liệu đo lường:
+ Khởi động hệ thống
+ Ghi lại các giá trị đo với vị trí van thay đổi, điện áp thay đổi trên máy bơm hoặc các mức độ cao khác nhau
+ Quan sát mức, áp suất và lưu lượng, thời gian phản hồi
- Nội dung trình bày và tài liệu tham khảo:
+ Hướng dẫn lắp ráp
+ Ghi lại các giá trị đo được
+ Phân tích đồ thị
+ Trình bày quy trình dự án
Bao gồm:
a. Bơm
- Bơm ly tâm tuần hoàn và truyền tải (làm mát) nước
+ 24 V DC
+ 26 W
+ Lưu tốc: xấp xỉ 10 l / phút
b. Bể chứa
- Bể chứa có thể được sử dụng với nhiều loại giá đỡ khác nhau trong trạm MPS® PA, trạm trộn và trạm chiết rót cũng như với EduKit PA.
+ Dung tích bể chứa 3 l
+ Nhiệt độ hoạt động tối đa. 65 ° C
+ Tỉ lệ 0.5 - 3 l
+ Bao gồm vật liệu gắn
c. Đồng hồ đo lưu lượng
+ Bao gồm lưu lượng kế kiểu pháo có chân gắn và vật liệu lắp đặt
+ Phạm vi đo với nước: 40 - 400 l / h
+ Kích thước ống đo: đường kính danh nghĩa 15 mm
+ Áp suất hoạt động tối đa. 10 bar
d. EduKit PA: Sách bài tập
- Sách bài tập này cung cấp các kiến thức về tự động hóa quá trình, giúp cho học sinh - sinh viên đạt được các mục tiêu đào tạo sau:
+ Kiến thức về thiết kế và hoạt động của EduKit PA
+ Hiểu và hoàn thành sơ đồ
+ Hiểu và hoàn thành các sơ đồ mạch điện đơn giản
+ Làm quen với thiết lập và chế độ hoạt động của đồng hồ đo áp suất
+ Làm quen với thiết lập và chế độ hoạt động của máy bơm
+ Làm quen với thiết lập và chế độ hoạt động của cảm biến lưu lượng
+ Ghi và phân tích các đường cong đặc trưng
+ Kiến thức về điều khiển giới hạn và điều khiển vòng kín
+ Kiến thức về nguyên lý của bộ điều khiển không liên tục (bộ điều khiển hoạt động hai bước) và bộ điều khiển liên tục
+ Kiến thức về các bước công việc thiết kế hệ thống thiết yếu, từ lập kế hoạch đến vận hành
1.2 | Bộ thiết bị thực hành Cảm biến - EduKit PA Nâng cao |  | 564631 | Festo/Đức | 4 | Bộ | 240570000 | 962280000
- Bổ sung hệ thống sản phẩm mô đun EduKit PA Basic với các chủ đề đo lường tự động, điều khiển vòng kín và mở, cảm biến và giao diện điện. Để sử dụng EduKit PA Nâng cao, yêu cầu cần phải có bộ thực hành Edukit PA cơ bản
- Giao diện mở cung cấp các tùy chọn hoạt động khác nhau, ví dụ: bộ điều khiển của Siemens, Festo, Allen Bradley và Mitsubishi.
Bao gồm:
a. Bảng mạch I/O cho EduKit PA
- Bảng mạch giao diện điện có dây và bao gồm các thành phần sau
+ Thiết bị đầu cuối I/O cho 8 đầu ra số, 8 đầu vào số với đầu cắm SysLink
+ Khối đầu cuối cho tín hiệu tương tự với kết nối Sub-D 15 chân
+ Rơle H-rail 24 V DC DIN với chức năng hiển thị trạng thái hoạt động
+ Bộ điều khiển động cơ với cơ chế điều chỉnh độ rộng xung cho động cơ DC
+ Bộ giới hạn dòng khởi động
+ Khối đầu cuối cơ bản 4 dây
b. Cảm biến, điện dung
c. Cảm biến, siêu âm
- Cảm biến siêu âm cho trạm MPS® PA đóng nắp và EduKit PA
+ Được lập trình với đường đặc tính giảm
+ Phạm vi đo 48 - 270 mm
+ Đầu ra tương tự 0 - 10 V
+ Lớp bảo vệ IP 67
+ Bao gồm cáp và vật liệu lắp đặt để gắn vào nắp thùng
d. Cảm biến áp suất 0-400 mbar
+ Ngõ ra tương tự 0 - 10 V DC / 3 dây
+ Bộ chuyển đổi áp suất với linh kiện đo bằng sứ
+ Kết nối quy trình: G ½
+ Vỏ thép không gỉ
+ Điện áp hoạt động: 24 V DC
+ Tải ở đầu ra tín hiệu:> 2.5 kOhm
+ Bao gồm cáp kết nối và khớp nối vít
e. Van điện từ 2 chiều
+ Van điện từ 2 chiều DN10 được kích hoạt trực tiếp cho EduKit PA
+ Bao gồm công tắc chuyên đổi thiết bị đầu cuối
+ Thường đóng
+ Không cần áp suất kích hoạt để mở van
+ Cổng: G ½
+ Chênh lệch áp suất: 0 - 0.3 bar
+ Áp suất tĩnh tối đa: 10 bar
+ Nhiệt độ môi trường: 50 ° C
+ Chất liệu vỏ ngoài: đồng thau
+ Điện áp hoạt động: 24 V DC ± 10%
+ Công suất tiêu thụ: 8 W
+ Giá trị Kv (nước, + 20 ° C): 1.2 m3 / h (đầu vào van 1 vạch đo, đầu ra tự do)
+ Bao gồm cáp kết nối và khớp nối vít
1.3 | Cáp dữ liệu I/O với đầu nối SysLink (IEEE 488) |  | 34031 | Festo / Đức | 4 | Bộ | 5940000 | 23760000
1.4 | Cáp analog, song song |  | 529141 | Festo / Đức | 4 | Bộ | 3960000 | 15840000
1.5 | Bộ nguồn để bàn |  | 162417 | Festo / Đức | 4 | Bộ | 35970000 | 143880000
- Thông số kỹ thuật:
- Điện áp đầu vào: 85 - 265 V AC (47 - 63 Hz)
- Điện áp đầu ra: 24 V DC, chống ngắn mạch
- Dòng điện đầu ra: tối đa 4.5 A
- Kích thước: 75 x 155 x 235 mm
1.6 | Hộp dụng cụ |  | 539767 | Festo/Đức | 1 | Bộ | 27720000 | 27720000
+ 1 Thước đo bằng thép dài 200 mm
+ 1 Bộ cờ lê dẹt 7, 8, 9, 10
+ 1 Mỏ lết
+ 1 Kìm cắt
+ 1 Kìm tuốt dây
+ 1 Kìm bóp đầu cos dây điện
+ 1 Bộ tuốc nơ vít lục giác, 1.5 – 6
+ 1 Bộ tuốc nơ vít lục giác 0.9; 1.3
+ 1 Tuốc nơ vít bốn cạnh, cán ngắn PZ02
+ 1 Bộ tuốc nơ vít, dẹt, 2.5 x 75; 4.0 x 100
+ 1 Bộ tuốc nơ vít, dẹt, 1.2 – 1.6
+ 1 Dụng cụ cắt ống khí nén
+ 1 Dụng cụ cắt cáp quang
+ 1 Bộ phôi: màu đỏ, màu đen, màu bạc
+ 100 x sợi dây buộc rút 2.5 x 100
+ 100 x đầu cos 0.25
+ 100 x đầu cos 0.75
2 | Bộ thiết bị thực hành Cảm biến thông minh |  | 8116358 | Festo/ Đức | 1 | Bộ | 1003970000 | 1003970000
* Hiểu thêm về cảm biến thông minh
- Việc tích hợp các cảm biến thông minh trong các thiết bị tự động hóa đã cung cấp cho kỹ thuật viên nhà máy thông tin hữu ích, trực tiếp về trạng thái của hệ thống và quy trình để họ có thể thực hiện bảo trì phòng ngừa và cải thiện quy trình
- Kỹ thuật viên Công nghiệp 4.0 (I4.0) cần hiểu công nghệ này để tận dụng tối đa lợi ích mà thiết bị mang lại
- Bộ thiết bị cảm biến thông minh kết hợp các thành phần công nghiệp cùng với các hoạt động học tập theo dự án nhằm xây dựng sự hiệu quả cho công nghệ cảm biến thông minh I4.0
* Cảm biến thông minh đã sẵn sàng
- Tất cả các cảm biến thông minh đều được trang bị IO-Link®. Bộ thiết bị bao gồm một mô đun tổng thể truyền thông IO-Link® và các dây cáp cần thiết, cũng như ba cảm biến thông minh phổ biến:
+ Cảm biến quang điện
+ Cảm biến tiệm cận cảm ứng
+ Cảm biến siêu âm
- Có thể thêm các cảm biến thông minh tùy chọn tùy theo nhu cầu đào tạo:
+ Cảm biến RFID
+ Cảm biến khoảng cách laser
+ Cảm biến đọc mã
+ Cảm biến áp suất
+ Cảm biến lưu lượng
+ Cảm biến nhiệt độ
- Tất cả các thành phần đều dựa trên hệ thống gá lắp nhanh Quick-Fix®, cho phép lắp và căn chỉnh các cảm biến và đối tượng một cách nhanh chóng mà không cần bất kỳ công cụ nào. Các thành phần có thể được cài đặt trên tấm nhôm hoặc trên trạm thực hành cảm biến
* Giám sát dữ liệu
- Phần mềm PACTwareTM cung cấp giao diện để tham số hóa, điều chỉnh và vận hành các cảm biến thông minh. Giám sát dữ liệu thời gian thực chuẩn bị cho sinh viên thực hiện bảo trì dự đoán và xử lý sự cố. Giao diện IO-Link thông minh tích hợp liền mạch các thiết bị di động (iOS hoặc Android) thông qua Bluetooth để giám sát và vận hành từ xa.
* Kỹ năng đạt được
- Bộ thiết bị thực hành cảm biến thông minh cho phép học sinh sinh viên phát triển các kỹ năng sau
- Nắm được các lợi ích của cảm biến thông minh trong bối cảnh Công nghiệp 4.0
- Chọn, tham số hóa, giám sát và điều chỉnh cảm biến
- Thiết lập giao tiếp IO-Link®
- Tích hợp các cảm biến vào các lớp truyền thông sản xuất khác nhau
- Thực hiện bảo trì phòng ngừa
- Tự động thay thế các cảm biến và các thiết lập trong tương lai
- Cảm biến xử lý sự cố
* Bộ thiết bị thực hành bao gồm
* Mô tả thông số kỹ thuật
| 1. Cảm biến quang điện khuếch tán với IO-Link® |  | 8110725 |  | 1 | Cái
Cảm biến quang điện khuếch tán xóa nền được trang bị IO-Link® trên hệ thống lắp đặt nhanh và an toàn Quick-Fix® trên các tấm nhôm
- Loại cảm biến : cảm biến quang điện khuếch tán xóa nền
- Kiểu ánh sáng : đỏ
- Điện áp hoạt động: 10 – 30 V dc
- Phạm vi: 25 – 350 mm
- Dòng điện đầu ra: PNLK PNP hoặc NPN hoặc IO-Link®
- Khả năng xoay: 360° với 15° mỗi nấc
- Kết nối qua cổng M8 ( cáp được bao gồm trong gói phụ kiện dành cho TP 1312 (8112723))
- Tùy chọn cài đặt thông qua hướng dẫn, chiết áp hoặc IO-Link®
- Kích thước (H x W x D) : 52 x 74 x 49 mm (2.0 x 2.9 x 1.9 inch.)
- Trọng lượng : 0.074 kg (0.16 lb)
| 2. Cảm biến tiệm cận từ với IO-Link® |  | 8110726 |  | 1 | Cái
Cảm biến tiệm cận từ với IO-Link® trên hệ thống lắp đặt nhanh và an toàn Quick-Fix® cho các tấm nhôm
- Loại cảm biến : cảm biến tiệm cận từ
- Điện áp hoạt động: 10 – 30 V dc
- Khoảng cách hoạt động : 8mm
- Dòng điện đầu ra: PNP (Chương trình NO/NC ) hoặc IO-Link®
- Khả năng xoay: 360° với 15° mỗi nấc
- Kết nối qua cổng M12 ( cáp được bao gồm trong gói phụ kiện dành cho TP 1312 (8112723))
- Tùy chọn cài đặt thông qua IO-Link®
- Kích thước (H x W x D) : 52 x 74 x 49 mm (2.0 x 2.9 x 1.9 inch.)
- Trọng lượng : 0.11kg (0.25 lb)
| 3. Cảm biến siêu âm với IO-Link® |  | 8110727 |  | 1 | Cái
Cảm biến siêu âm analog được trang bị với IO-Link® trên hệ thống gá lắp nhanh và an toàn Quick-Fix® cho các tấm nhôm
- Loại cảm biến: siêu âm
- Tính năng : thùy âm thanh có thể lựa chọn, tùy chọn đồng bộ hóa, đầu ra analog, bù nhiệt độ
- Điện áp hoạt động: 18 – 30 V dc
- Phạm vi cảm biến : 20 – 250 mm ( điều chỉnh trong khoảng 25 – 250 mm)
- Dòng điện ra : đầu ra analog 4-20 mA và 0-10V hoặc IO-Link®
- Khả năng xoay: 360° với 15° mỗi nấc
- Kết nối qua cổng M8 ( cáp được bao gồm trong gói phụ kiện dành cho TP 1312 (8112723))
- Cài đặt tùy chọn thông qua IO-Link®
- Kích thước (H x W x D) : 53 x 75 x 49 mm (2.1 x 2.9 x 1.9 inch.)
- Trọng lượng : 0.072 kg (0.16 lb)
| 4. Mô đun O-Link®master với 4 cổng |  | 8110729 |  | 1 | Cái
- Mô đun IO-Link đa giao thức vói 4 kênh giao tiếp trên hệ thống lắp đặt nhanh và an toàn Quick-Fix® cho các tấm nhôm
- Mô đun được sử dụng để kết nối với 4 cảm biến IO-Link® thông qua 1 giao thức như PROFINET®, EtherNet/IP™ hoặc Modbus® TCP. Mỗi kênh có thể được chuyển đổi dễ dàng thành kênh số PNP ( đầu vào / đầu ra)
- Tính năng : chuyển đổi tích hợp Ethernet ( hỗ trợ 10Mbps/100Mbps) , giao thức IO-Link® 1.1
- Giao thức truyền thông Ethernet: Thiết bị PROFINET®, thiết bị EtherNet / IP ™ hoặc Modbus® TCP thông qua 2x cổng M8
- Kênh IO-Link®: 4 kênh qua cổng M12
- Nguồn điện: 24 V dc qua 2x cổng M8
- Kích thước (H x W x D): 54 x 149 x 49 mm (2.1 x 5.9 x 1.9 in.)
- Trọng lượng: 0.35 kg (0.78 lb)
| 5. Bộ phụ kiện cho bộ thiết bị cảm biến thông minh TP 1312 |  | 8112723 |  | 1 | Cái
Trọn bộ cáp kết nối các thành phần của bộ thiết bị TP 1312 - Cảm biến thông minh.
- Phạm vi phân phối
+ 1 cáp nguồn IO-Link® (0.5 m) để cấp nguồn cho mô đun truyền thông qua nguồn điện 24 V dc
+ 1 cáp M12-M12 (0.5 m)
+ 1 cáp M12-M8 4 chân (0.5 m)
+ 1 cáp M12-M8 3 chân (0.5 m)
+ 1 cáp Ethernet Ethernet (0.5 m)
| 6. Giao diện IO-Link® thông minh (IFM) |  | 8132947 |  | 1 | Cái
Giao diện IO-Link® thông minh dễ dàng kết nối giữa cảm biến IO-Link® và kênh truyền thống chính mà không cần nguồn bổ sung
Thiết bị sử dụng Bluetooth LE để giao tiếp với các thiết bị thông minh như điện thoại hoặc máy tính bảng chạy ứng dụng có sẵn trên iOS và Android.
Với ứng dụng QuickLook từ IFM, người dùng sau đó có thể theo dõi dữ liệu và thông số của cảm biến, xác minh các trạng thái khác nhau, thiết lập ghi dữ liệu và khắc phục sự cố của cảm biến.
Giao diện được gắn trên hệ thống gá lắp nhanh và an toàn Quick-Fix® cho các tấm nhôm
- Kết nối: ổ cắm M12x1, đầu nối 5 chân, M12x1, 5 chân
- Giao diện: IO-Link®, Bluetooth LE
- Nguyên tắc chức năng: chế độ giám sát và ghi dữ liệu
- Nguồn điện: 24 V dc thông qua đầu nối thiết bị M12 IO-Link® được tiêu chuẩn hóa
- Kích thước (H x W x D): 50 x 75 x 99 mm (2.1 x 3.0 x 3.9 in.)
- Trọng lượng: 0.3 kg (0.6 lb)
| 7. Trạm thực hành cảm biến |  | 8110723 |  | 1 | Cái
Trạm cảm biến là mặt bàn nhỏ gọn ( tương thích với khung A4) để thực hiện các thử nghiệm khác nhau trên cảm biến
Thiết bị bao gồm nguồn điện 24 V DC tích hợp và đồng hồ vạn năng có thể điều chỉnh cấu hình, người dùng có thể gắn với hệ thống gá lắp nhanh Quick-Fix® các cảm biến khác nhau từ danh mục của Festo (TP1311 / TP1321) với các phụ kiện cần thiết như bộ trượt để đo lường, bộ đối tượng thí nghiệm,IO-Link® master để thực hiện thử nghiệm các phương pháp học tập phù hợp
Người dùng có thể dễ dàng kết nối bất kỳ loại cảm biến nào trên đồng hồ vạn năng để giám sát tín hiệu số và tín hiệu tương tự với cổng M12 hoặc khối terminal gắn trên bảng điều khiển phía trước
Thông qua các kết nối này, tín hiệu đầu ra sau đó có thể được gửi dễ dàng đến đồng hồ vạn năng bằng cách sử dụng phích cắm an toàn 4 mm và cáp tương ứng.
- Điện áp đầu vào: 1 x 100 - 240 V AC (50 - 60 Hz), dòng tối đa 3 A (không bao gồm dây nguồn)
- Điện áp đầu ra: 24 V dc, dòng tối đa 2.5 A
- Đồng hồ vạn năng tích hợp:
+ cấu hình qua cổng USB-mini
+ đo cả điện áp hoặc dòng điện (thông qua việc xoay công tắc gạt)
+ hiển thị dữ liệu đồ họa, hiển thị min-max, tự động mở rộng, hiển thị giá trị số và tương tự (kim)
+ Chọn thang đo đầu vào: 0 - 30 V dc, tối đa 2 A (một đầu vào điện áp và một đầu vào dòng điện được bảo vệ bằng cầu chì)
- Vỏ điều khiển để sử dụng trong khung A4 hoặc trên bàn có chân cao su đi kèm
- Kết nối cho đầu cắm an toàn 4 mm (đầu ra nguồn điện, đầu ra cảm biến và đầu vào vạn năng)
- Được trang bị phương pháp nối đất an toàn
- Phạm vi phân phối: tích hợp nguồn 24 V dc, cấu hình vạn năng, cổng kết nối M12 cho cảm biến với đầu ra vạn năng, khối terminal cho kết nối cảm biến với đầu ra vạn năng, mặt có rãnh để sử dụng hệ thống gá lắp nhanh Quick-Fix®.
- Kích thước (H x W x D): 90 x 398 x 299 mm (3.5 x 15.7 x 11.8 in.)
- Trọng lượng: 4.4 kg (9.7 lb)
| 8. Cảm biến RFID với IO-Link® |  | 8110728 |  | 1 | Cái
Đầu đọc RFID với IO-Link trên hệ thống lắp nhanh và an toàn Quick-Fix® cho các tấm nhôm
- Loại cảm biến: RFID
- Kích thước dữ liệu: 32 byte
- Phạm vi: 20 mm
- Điện áp hoạt động: 20.4 - 28.8 V dc
- Khả năng xoay: 360° với 15° mỗi nấc
- Kết nối qua cổng M12 (cáp có trong gói phụ kiện cho TP 1321 (8112723))
Phạm vi phân phối
- Cảm biến RFID trên hệ thống gá lắp nhanh Quick-Fix®, 2 thẻ RFID được gắn trên các tấm tương thích với thiết bị trượt (572740)
| 9. Cảm biến khoảng cách laser với IO-Link® |  | 8115140 |  | 1 | Cái
Cảm biến khoảng cách laser với IO-Link® trên hệ thống gá lắp nhanh và an toàn Quick-Fix® cho các tấm nhôm
- Loại cảm biến: khoảng cách (laser)
- Điện áp hoạt động: 10 – 30 V dc
- Phạm vi đo vị trí: 40 – 100 mm
- Đầu ra điện: Push-pull PNP hoặc NPN hoặc IO-Link® (giá trị tương tự)
- Khả năng xoay: 360° với 15° mỗi nấc
- Kết nối qua cổng M8 (cáp có trong gói phụ kiện cho TP 1321 (8112723))
- Tùy chọn cài đặt thông qua hướng dẫn, chiết áp hoặc IO-Link®
| 10. Cảm biến nhiệt độ với IO-Link® |  | 8115033 |  | 1 | Cái
Cảm biến nhiệt độ với IO-Link® trên hệ thống gá lắp nhanh và an toàn Quick-Fix® cho các tấm nhôm
- Loại cảm biến: nhiệt độ với đầu dò (được bao gồm)
- Điện áp hoạt động: 10 - 30 Vdc, chiều dài đầu dò: 38.1 mm (1.5 in)
- Phạm vi cảm biến: -50 - 150 ° C (-58 - 302 ° F)
- Đầu ra điện: 4 – 20 mA và IO-Link®
- Tùy chọn cài đặt qua IO-Link®
- Khả năng xoay: 360° với 15° mỗi nấc
- Kết nối qua cổng M14 (bao gồm cáp)
| 11. Đầu đọc mã với Ethernet |  | 8121748 |  | 1 | Cái
Đầu đọc mã cho mã 1D và 2D với giao tiếp Ethernet trên hệ thống gá lắp nhanh và an toàn Quick-Fix® cho các tấm nhôm
- Độ phân giải: 736 x 480 pixel (WVGA), đơn sắc
- Cài đặt lấy nét bằng vít điều chỉnh
- Loại chiếu sáng: tích hợp
- Tốc độ khung hình: 50 fps
- Khoảng cách làm việc: 30 mm - vô hạn
- Phát hiện các mã sau: 2/5 industrial, 2/5 interleaved, Codabar, Code 128, Code 39, Code 93, EAN, ECC 200, GS1, PDF 417, Pharmacode, QR code, RSS, UPC
- Điện áp hoạt động: 24 V dc
- Giao thức truyền thông: TCP / IP, Ethernet / IP, FTP, SMB, PROFINET
- Đầu vào số (2): PNP / NPN, có thể chuyển đổi
- Đầu ra số (2): PNP / NPN, có thể chuyển đổi
- Khả năng xoay: 360° với 15° mỗi nấc
- Kết nối qua cổng M12 (4 chân) để truyền thông và M12 (12 chân) để cấp nguồn (bao gồm cáp)
- Phạm vi phân phối: đầu đọc mã được gắn trên hệ thống Quick-Fix®, các mã cần thiết được gắn trên các tấm tương thích với thiết bị trượt
| 12. Cảm biến lưu lượng với IO-Link® |  | 8115026 |  | 1 | Cái
Cảm biến lưu lượng với IO-Link® trên hệ thống lắp nhanh và an toàn Quick-Fix® cho các tấm nhôm
- Loại cảm biến: lưu lượng khí nén và khí không ăn mòn
- Phạm vi đo lưu lượng: tối đa. 10 l / phút, một chiều
- Kết nối khí nén: đầu nối đẩy 6 mm
- Đầu ra điện (2): PNLK (PNP, NPN hoặc IO-Link®) và PNVBA (PNP, NPN, 0 - 10 V, 1 - 5 V, 4 - 20 mA)
- Điện áp hoạt động: 22 - 26 V dc
- Kiểu hiển thị: LCD chiếu sáng, nhiều màu
- Cài đặt tùy chọn thông qua hướng dẫn, IO-Link® hoặc hiển thị và các phím
- Kết nối qua cổng M8 (cáp có trong gói phụ kiện cho TP 1321 (8112723))
Phạm vi phân phối
- Cảm biến lưu lượng trên hệ thống gá lắp nhanh Quick-Fix®, van điều chỉnh lưu lượng, ống, van ngắt, bộ giảm thanh.
| 13. Cảm biến áp suất với IO-Link® |  | 8115027 |  | 1 | Cái
Cảm biến áp suất với IO-Link® trên hệ thống lắp nhanh và an toàn Quick-Fix® cho các tấm nhôm
- Loại cảm biến: áp suất của khí nén và khí không ăn mòn
- Phạm vi đo áp suất: 0 - 6 bar
- Kết nối khí nén: đầu nối đẩy 6 mm
- Đầu ra điện (2): PNLK (PNP, NPN hoặc IO-Link®) và PNVBA (PNP, NPN, 0 - 10 V, 1 - 5 V, 4 - 20 mA)
- Điện áp hoạt động: 15 – 30 V dc
- Kiểu hiển thị: LCD chiếu sáng
- Cài đặt tùy chọn thông qua hướng dẫn, IO-Link® hoặc hiển thị và các phím
- Kết nối qua cổng L1 (bao gồm cáp)
Phạm vi phân phối
- Cảm biến áp suất trên hệ thống gá lắp nhanh Quick-Fix®, bộ điều chỉnh áp suất, cáp L1.
| 14. Bộ đối tượng thực hành cảm biến |  | 549830 |  | 1 | Bộ
Bộ đối tượng thí nghiệm để xác định các đặc tính đáp ứng của cảm biến bao gồm vật liệu mẫu trong các thiết kế khác nhau và độ bền vật liệu
- Nam châm
- Nhựa trong suốt và nhựa màu
- Các kim loại khác nhau
- Nam châm
- Cao su
- Các tông
- Thẻ màu xám Kodak
- Gỗ
- Kích thước 50 x 50 mm
| 15. Thiết bị kẹp đối tượng cảm biến |  | 572740 |  | 1 | Cái
| 16. Bộ thực hành PLC S7-1500 |  | 8065452 |  | 1 | Bộ
Bộ thực hành sử dụng CPU S7-1512C-1PN có:
- Bộ nhớ chính: 250 KB cho chương trình và 1MB cho dữ liệu.
- Có sẵn thẻ nhớ
- Giao thức truyền thông: PROFINET IRT với 2 cổng
- Số ngõ vào và ngõ ra
+ 32 ngõ vào tín hiệu số (24 V DC),
+ 32 ngõ ra tín hiệu số (24 V DC/0.5 A),
+ 5 ngõ vào tín hiệu tương tự (4 x U/I, 1 x R/RTD, độ phân giải 16-bit)
+ 2 ngõ ra tín hiệu tượng (2 x U/I, độ phân giải 16-bit).
- Hệ thống khung thực hành
+ Bộ khung đỡ EduTrainer, kích thước 1 (W x H) 305 mm x 300 mm
+ Có thể đặt trên bàn hoặc trong trạm MPS
+ Ổn áp, sơn tỉnh điện, khung thép
+ Tích hợp nguồn, AC 110/230 V/ DC 24V, 4A
+ Mô đun mô phỏng với 2 đầu kết nối SysLink cho các trạm MPS và bảng điều khiển, mỗi cổng có 8 ngõ vào số và 8 ngõ ra số và 1 cổng Sub-D 15pin cho 4 tín hiệu vào tương tự và 2 tín hiệu ra tương tự; Cầu nối tắt nút dừng khẩn cấp để kết nối mạch an toàn để ngắt 8 ngõ ra số
+ Cáp Ethernet chuẩn RJ45, CAT5 dùng để nạp chương trình
+ Phần mềm lập trình Step 7 TIA-Portal
| 17. Sách bài tập |  | 8122694 |  | 1 | Cuốn
Các nguyên tắc cơ bản về cảm biến thông minh và cảm biến tùy chọn: bản quyền Campus
Bản quyền Campus bao gồm tài liệu giảng dạy cho bộ thiết bị cảm biến Thông minh TP 1312 ở định dạng bảng cứng và định dạng điện tử trên đĩa CD-ROM
Sách bài tập bao gồm và phạm vi chủ đề cho mỗi:
- Nguyên tắc cơ bản của cảm biến thông minh
+ Tính năng và đặc điểm của cảm biến thông minh
+ Giao thức truyền thông liên kết IO
+ Cảm biến tiệm cận cảm ứng
+ Cảm biến quang điện
+ Cảm biến siêu âm
- Giao diện IO-Link thông minh
+ Tích hợp giao diện IO-Link thông minh (Bluetooth)
- Tích hợp PLC của các cảm biến thông minh
+ Tích hợp trong PLC Siemens (S7-1500) với IO-Link Master bên ngoài
+ Tích hợp trong PLC Siemens (S7-1500) với mô đun truyền thôngIO-Link
+ Tích hợp trong PLC Allen-Bradley (CompactLogix)
+ Tích hợp trong Festo PLC (CECC)
- Cảm biến thông minh công nghiệp
+ Cảm biến khoảng cách laser
+ Cảm biến áp suất
+ Cảm biến lưu lượng
+ Cảm biến nhiệt độ
+ Thiết bị đọc / ghi RFID
+ Đầu đọc mã vạch
Sách bài tập bao gồm:
- Bài tập và các bài giải mẫu
- Ghi chú đào tạo
- Đĩa CD-ROM đa phương tiện với đồ họa
| TỔNG CỘNG: | [6 empty] | 2998050000 | Đã bao gồm thuế VAT
Thành phố, Hồ Chí Minh, ngày tháng năm 2021
TRƯỞNG KHOA
Tạ Minh Cường

## 2023 TH Đ-KN
TRƯỜNG CAO ĐẲNG LÝ TỰ TRỌNG | Khoa: Điện - Điện tử | CỘNG HÒA XÃ HỘI CHỦ NGHĨA VIỆT NAM
THÀNH PHỐ HỒ CHÍ MINH |  | Độc lập - Tự do - Hạnh phúc
KHOA ĐIỆN - ĐIỆN TỬ
DỰ ÁN ĐẦU TƯ THIẾT BỊ PHỤC VỤ ĐÀO TẠO KHOA ĐIỆN –ĐIỆN TỬ
DỰ ÁN 2021 - 2025
THIẾT BỊ THỰC HÀNH ĐIỆN-KHÍ NÉN
Dùng thực hành học phần Điều khiển khí nén Dùng thi Kỹ năng nghề 3/5
TT | Tên thiết bị | Mã hàng | Xuất xứ | SL | ĐVT | Đơn giá chưa VAT (VND) | Thành tiền chưa VAT (VND)
II | PHÒNG THỰC HÀNH KHÍ NÉN - ĐIỆN KHÍ NÉN
A | Khí nén
A1 | Khí nén cơ bản và điện khí nén cơ bản
1 | Bộ thiết bị đào tạo khí nén cơ bản - TP 101 | 540710 | Festo/ Đức | 2 | Bộ | 218904750 | 437809500
* Các thiết bị bao gồm:
| 1. Van khí nén 3/2, tác động nút ấn, thường đóng (NC) | 152860 |  | 2 | Cái
- Tác động: Nút nhấn
- Dãi áp suất: -95 đến 800 kPa (-0.95 đến 8 bar)
- Áp suất làm việc tại 600 kPa (6 bar) 6 N
- Lưu lượng định danh: 1 (P) --> 2 (A) 60 l/phút
- Thao tác nhanh với hệ thống lắp đặt Quick Fix
| 2. Van khí nén 3/2, tác động kiểu nút ấn, thường mở (NO) | 152861 |  | 1 | Cái
- Tác động: Nút nhấn
- Dãi áp suất: -95 đến 800 kPa (-0.95 đến 8 bar)
- Áp suất làm việc tại 600 kPa (6 bar) 6 N
- Lưu lượng định danh: 1 (P) --> 2 (A) 60 l/phút
- Thao tác nhanh với hệ thống lắp đặt Quick Fix
| 3. Van khí nén 5/2 với công tắc xoay | 152862 |  | 1 | Cái
- Tác động: Công tắc xoay
- Dãi áp suất: 0 đến 800 kPa (0 đến 8 bar)
- Áp suất làm việc: tại 600 kPa (6 bar) 6 N
- Lưu lượng định danh: 1 (P) --> 2 (A) 60 l/phút
- Thao tác nhanh với hệ thống lắp đặt Quick Fix
| 4. Van khí nén 3/2 với công tắc xoay, thường đóng (NC) | 152863 |  | 1 | Cái
- Tác động: Công tắc xoay
- Dãi áp suất: -95 đến 800 kPa (-0.95 đến 8 bar)
- Áp suất làm việc: tại 600 kPa (6 bar) 6 N
- Lưu lượng định danh: 1 (P) --> 2 (A) 60 l/phút
- Thao tác nhanh với hệ thống lắp đặt Quick Fix
| 5. Van khí nén 3/2 kiểu cần đẩy con lăn, thường đóng (NC) | 152866 |  | 2 | Cái
- Dãi áp suất: 350 đến 800 kPa (3.5 đến 8 bar)
- Lưu lượng định danh: 1 (P) --> 2 (A) 120 l/phút
- Áp suất làm việc: tại 600 kPa (6 bar) 1.8 N
- Thao tác nhanh với hệ thống lắp đặt Quick Fix
| 6. Cảm biến tiệm cận khí nén với vòng gá lắp trên xy lanh | 2764815 |  | 2 | Cái
- Van 3/2, thường đóng, tác động từ tính
- Đầu nối cắm nhanh chính xác cho ống nhựa PUN-4 x 0.75 hoặc cho các loại ống có đường kính trong hoặc ngoài tiêu chuẩn
- Dãi áp suất: 200 đến 800 kPa (2 đến 8 bar)
- Thời gian chuyển mạch (on/off) 22 ms/52 ms
- Trạng thái chuyển đổi trực quan
- Lắp trên xy lanh có đường kính 20 mm, 2x T-slot để gắn đồng thời một cảm biến tiệm cận khí nén và điện tử
| 7. Van định thời gian khí nén, thường đóng (NC) | 540694 |  | 1 | Cái
- Bộ định thời khí nén (van thời gian trễ)
- Bộ đếm thời gian sẽ chuyển áp suất đầu vào cho cổng 1 đến cổng 2 sau khi thời gian trễ đã định trước đã hết hạn.
- Độ trễ thời gian có thể điều chỉnh vô hạn từ 2 đến 30 giây thông qua một núm điều chỉnh.
| 8. Van áp suất tuần tự | 152884 |  | 1 | Cái
- Thiết kế: Van đĩa với lò xo quay trở lại
- Dải áp suất vận hành: 180 – 800 kPa (1.8 – 8 bar)
- Dãi áp suất điều khiển: 100 – 800 kPa (1 – 8 bar)
- Lưu lượng danh định 1..2: 100 l/phút
- Thao tác nhanh với hệ thống lắp đặt Quick Fix
| 9. Van đảo chiều 3/2, tác động bằng khí nén một bên | 576302 |  | 1 | Cái
- Đầu nối cắm nhanh cho ống nhựa PUN-4 x 0.75 hoặc cho các loại ống hiệu chuẩn bên trong hoặc bên ngoài
- Ký hiệu, nhận dạng cổng và vị trí kết nối theo DIN ISO 1219
- Áp suất dẫn: 150 – 1,000 kPa (1.5 – 10 bar)
- Áp suất làm việc: -90 – 1,000 kPa (-0.9 – 10 bar)
- Thích hợp cho vận hành chân không và hút
- Thao tác nhanh với hệ thống lắp đặt Quick Fix
| 10. Van đảo chiều 5/2, tác động bằng khí nén một bên | 576307 |  | 3 | Cái
- Đầu nối cắm nhanh cho ống nhựa PUN-4 x 0.75 hoặc cho các loại ống hiệu chuẩn bên trong hoặc bên ngoài
- Ký hiệu, nhận dạng cổng và vị trí kết nối theo DIN ISO 1219
- Áp suất dẫn: 150 – 1,000 kPa (1.5 – 10 bar)
- Áp suất làm việc: -90 – 1,000 kPa (-0.9 – 10 bar)
- Thích hợp cho vận hành chân không và hút
- Thao tác nhanh với hệ thống lắp đặt Quick Fix
| 11. Van đảo chiều 5/2 điều khiển trợ lực kép, tác động khí nén hai bên (x3) | 576303 |  | 1 | Cái
- Đầu nối cắm nhanh cho ống nhựa PUN-4 x 0.75 hoặc cho các loại ống hiệu chuẩn bên trong hoặc bên ngoài
- Ký hiệu, nhận dạng cổng và vị trí kết nối theo DIN ISO 1219
- Áp suất dẫn: 150 – 1,000 kPa (1.5 – 10 bar)
- Áp suất làm việc: -90 – 1,000 kPa (-0.9 – 10 bar)
- Thích hợp cho vận hành chân không và hút
- Thao tác nhanh với hệ thống lắp đặt Quick Fix
| 12. Van con thoi (logic OR) | 539771 |  | 1 | Cái
- Thiết kế: Cổng OR (Van con thoi)
- Dãi áp suất: 100 – 1000 kPa (1 – 10 bar)
- Lưu lượng danh định 1, 1/3…2: 500 l/phút
| 13. Van song áp (logic AND) | 539770 |  | 2 | Cái
- Thiết kế: Cổng AND (Van song áp)
- Dãi áp suất: 100 – 1000 kPa (1 – 10 bar)
- Lưu lượng danh định 1, 1/3…2: 550 l/phút
| 14. Van xả nhanh | 539772 |  | 1 | Cái
- Van xả nhanh với đầu giảm thanh
- Thiết kế: Van đĩa
- Dãi áp suất: 50 – 1000 kPa (0.5 – 10 bar)
- Lưu lượng danh định 1…2: 300 l/phút
- Lưu lượng danh định 2…3: 390 l/phút
| 15. Van tiết lưu 1 chiều | 193967 |  | 2 | Cái
- Thiết kế: Van tiết lưu một chiều
- Dãi áp suất: 20 – 1000 kPa (0.2 – 10 bar)
- Lưu lượng danh định
+ trong khi điều chỉnh tiết lưu: 0 – 85 l/phút
+ trong khi mở tiết lưu: 100 – 110 l/phút
| 16. Xy lanh tác dụng đơn | 152887 |  | 1 | Cái
- Thiết kế: Xy lanh pittông
- Áp suất làm việc: tối đa 1000 kPa (10 bar)
- Chiều dài trục: tối đa 50 mm
- Đẩy tại 600 kPa (6 bar): 150 N
- Lực lò xo phản hồi: 13.5 N
- Thao tác nhanh với hệ thống lắp đặt Quick Fix
| 17. Xy lanh tác dụng kép | 152888 |  | 1 | Cái
- Thiết kế: Xy lanh pittông
- Áp suất làm việc: tối đa 1000 kPa (10 bar)
- Chiều dài trục: tối đa 100 mm
- Lực đẩy tại 600 kPa (6 bar): 165 N
- Lực phản hồi tại 600 kPa (6 bar): 140 N
| 18. Bộ lọc khí với van khóa và van điều chỉnh áp suất | 540691 |  | 1 | Cái
- Thiết kế: bộ lọc thiêu kết với bộ tách nước và bộ điều chỉnh piston
- Lưu lượng tiêu chuẩn: 120 l/phút
- Dãi điều chỉnh áp suất: 50-700 kPa (0,5-7 bar)
- Lớp lọc: 5 μm
- Đầu cắm: G 1/8, QS-6, cho ống nhựa PUN 6 x 1
| 19. Van điều chỉnh áp suất có áp kế | 539756 |  | 1 | Cái
- Lưu lượng danh định tiêu chuẩn: 110 l/phút
- Áp suất đầu vào giới hạn: 1,000 kPa (10 bar)
- Áp suất điều khiển: 50–700 kPa (0.5–7 bar)
- Thao tác nhanh với hệ thống lắp đặt Quick Fix
| 20. Áp kế | 152865 |  | 2 | Cái
- Áp kế đo áp suất bên trong mạch điều khiển khén nén.
+ Thiết kế: áp kế kiểu ống Bourdon
+ Phạm vi hiển thị: 0 – 1000 kPa (0 – 10 bar)
+ Độ chính xác: 1.6
| 21. Bộ chia khí | 152896 |  | 1 | Cái
- Bộ chia khí với 8 van tự đóng một chiều. Bộ chia khí (QS-6 cho ống nhựa PUN 6 x 1) cho phép phân chia nguồn khí nén cho điều khiển qua 8 cổng riêng biệt (QS-4 cho ống nhựa PUN 4 x 0.75)
- Đầu nối: G 1/8
| 22. Ống dẫn khí nén bằng nhựa | 151496 |  | 2 | Cái
- PUN 4 x 0.75
+ Đường kính ngoài: 4 mm
+ Đường kính trong: 2.6 mm
23. Tài liệu
| 23.1. Sách lý thuyết cơ bản về khí nén và điện khí nén | 573030 |  | 1 | Cuốn
- Sử dụng cho các trường dạy nghề, cao đẳng kỹ thuật, trường học cho các nghệ nhân và đào tạo liên tục trong công ty.
- Truyền đạt các nguyên tắc cơ bản thiết yếu của khí nén và điện - khí nén.
- Nội dung bao gồm kỹ thuật và toán học, các ví dụ ứng dụng, mô tả quy trình làm việc, biện pháp an toàn cho hệ thống điều khiển điện - khí nén, các ký hiệu có liên quan và các ký hiệu sơ đồ mạch.
- Trình bày chi tiết thiết kế sơ đồ mạch và các phần tử khí nén riêng lẻ.
| 23.2. Sách bài tập khí nén cơ bản TP 101 | 541088 |  | 1 | Cuốn
- 19 đề tài với các bài tập định hướng, tăng dần độ khó và phù hợp với bộ thực hành thí nghiệm TP 101, lý tưởng để giới thiệu kỹ thuật khí nén.
- Mô tả vấn đề thực tế bằng hình ảnh, nhiệm vụ cụ thể của đề án và hỗ trợ chi tiết thực hiện chuyên nghiệp để chuẩn bị lý tưởng cho môi trường công nghiệp trong thực tế đời sống.
* Sách bài tập bao gồm:
+ Giải pháp mẫu
+ Các ghi chú hướng dẫn
+ Đối với các loại bản quyền Campus và Enterprise, USB đi kèm với sách bài tập. Sách bài tập được bao gồm trên USB này dưới dạng tệp PDF
+ Tờ bài tập cho học viên
2 | Bộ thực hành khí nén nâng cao TP 102 | 540711 | Festo/ Đức | 2 | Bộ | 243847000 | 487694000
* Nội dung đào tạo
- Các tiến trình theo phương pháp rút gọn nhị phân
- Các vị trí cuối không có công tắc giới hạn
- Mạch chốt
- Chuyển đổi van 5/2
- Chức năng của một đầu chặn áp suất ngược
- Điều khiển bước cơ bản (chu kỳ liên tục)
- Điều khiển bước với chế độ hoạt động hoặc chế độ nghỉ
- Cài đặt và sắp xếp thời gian trễ
- Chu trình lặp các bước sử dụng bộ đếm đặt trước
- Mạch ngõ vào với vòng lặp tự chốt và các bộ chức năng phụ trợ
- Đánh giá và sử dụng cảm biến để nhận biết các vật liệu
- Thực hành điều khiển bước với van điều khiển khí bảo vệ và van phụ trợ
- Cảm biến tiệm cận ở vị trí cuối và trong một phần phạm vi trục
- Kết hợp sử dụng van xả và bộ điều chỉnh áp suất
- Nghịch đảo tín hiệu của bộ đếm thời gian (timer)
- Điều chỉnh thiết bị đệm cuối vị hành trình
- Sử dụng và điều chỉnh các loại cảm biến khác nhau
* Các thiết bị bao gồm, bao gồm:
| 1. Van khí nén 3/2, tác động nút ấn, thường đóng (NC) | 152860 |  | 2 | Cái
- Tác động: nút nhấn
- Dãi áp suất: -95 đến 800 kPa (-0.95 đến 8 bar)
- Áp suất làm việc tại 600 kPa (6 bar) 6N
- Lưu lượng danh định: 1(P) --> 2 (A) 60 l/phút
- Thao tác nhanh với hệ thống lắp đặt Quick Fix
| 2. Van 3/2 đảo chiều với nút khẩn cấp dạng nấm (màu đỏ), thường mở (NO) | 152864 |  | 1 | Cái
- Tác động: nút ấn dạng nấm
- Dãi áp suất: 0–800 kPa (0–8 bar)
- Lực tác động tại 600 kPa (6 bar): 6 N
- Lưu lượng danh định tiêu chuẩn: 1(P) – 2(A) 60 l/phút
- Thao tác nhanh với hệ thống lắp đặt Quick Fix
| 3. Van khí nén 3/2 có con lăn, thường đóng (NC) | 152867 |  | 1 | Cái
- Dãi áp suất: 0 đến 800 kPa (0 đến 8 bar)
- Lưu lượng danh định tiêu chuẩn: 1(P) --> 2(A) 80 l/phút
- Lực tác động tại 600 kPa (6 bar) 1.8 N
- Thao tác nhanh với hệ thống lắp đặt Quick Fix
| 4. Van chặn về | 152868 |  | 1 | Cái
- Phạm vi áp suất cung cấp: 0 – 800 kPa (0 – 8 bar)
- Lực đóng tại 600 kPa (6 bar): 12.5 N
| 5. Van đảo chiều 3/2, tác động bằng khí nén một bên | 576302 |  | 4 | Cái
- Đầu nối cắm nhanh cho ống nhựa PUN-4 x 0,75 hoặc cho các loại ống hiệu chuẩn bên trong hoặc bên ngoài
- Ký hiệu, nhận dạng cổng và vị trí kết nối theo DIN ISO 1219
- Áp suất dẫn: 150 - 1,000 kPa (1.5 - 10 bar)
- Áp suất làm việc: -90 - 1,000 kPa (-0.9 - 10 bar)
- Thích hợp cho vận hành chân không và hút
- Thao tác nhanh với hệ thống lắp đặt Quick Fix
| 6. Van đảo chiều 5/2 điều khiển trợ lực kép, tác động khí nén hai bên | 576303 |  | 2 | Cái
- Đầu nối cắm nhanh cho ống nhựa PUN-4 x 0,75 hoặc cho các loại ống hiệu chuẩn bên trong hoặc bên ngoài
- Ký hiệu, nhận dạng cổng và vị trí kết nối theo DIN ISO 1219
- Áp suất dẫn: 150 - 1,000 kPa (1.5 - 10 bar)
- Áp suất làm việc: -90 - 1,000 kPa (-0.9 - 10 bar)
- Thích hợp cho vận hành chân không và hút
- Thao tác nhanh với hệ thống lắp đặt Quick Fix
| 7. Ống dẫn khí nén bằng nhựa | 151496 |  | 2 | Cái
- PUN 4 x 0.75
+ Đường kính ngoài: 4 mm
+ Đường kính trong: 2.6 mm
| 8. Van con thoi (logic OR) | 539771 |  | 4 | Cái
- Thiết kế: Cổng OR (Van con thoi)
- Dãi áp suất: 100 - 1000 kPa (1 - 10 bar)
- Lưu lượng danh định 1, 1/3…2: 500 l/phút
| 9. Van song áp (logic AND) | 539770 |  | 3 | Cái
- Thiết kế: Cổng AND (Van song áp)
- Dãi áp suất: 100 - 1000 kPa (1 - 10 bar)
- Lưu lượng danh định 1, 1/3…2: 550 l/phút
| 10. Bộ hẹn giờ khí nén, thường mở(NO) | 539759 |  | 1 | Cái
- Bộ hẹn giờ khí nén (van thời gian trễ). Khi ở vị trí bình thường, cổng 1 được chuyển qua cổng 2.
Bộ hẹn giờ khí nén được bắt đầu bởi tín hiệu khí nén tại cổng điều khiển.
Nó tác động đến cuối cùng của khoảng thời gian trễ được đặt và khởi động lại thông qua lò xo phản hồi đến vị trí gốc sau khi tín hiệu được gỡ ra.
Độ trễ thời gian có thể điều chỉnh vô hạn từ 2 đến 30 giây qua một núm điều chỉnh.
| 11. Bộ đếm khí nén | 152877 |  | 1 | Cái
- Thiết kế: Bộ đếm cơ khí với dẫn động khí nén
- Hiển thị: 5 chữ số, kích thước ký tự 4,5 mm
- Đặt lại: Nhấn nút bằng tay hoặc tín hiệu khí nén
- Dãi áp suất: 200 – 800 kPa (2 – 8 bar)
- Thời gian xung tối thiểu Drive: 10 ms
- Thời gian xung tối thiểu Reset: 180 ms
- Tần số đếm liên tục: 2 Hz
| 12. Mô đun bước stepper | 152886 |  | 1 | Cái
- Thiết kế: van bướm tích hợp cổng AND và OR
- Áp suất danh định P...A: 60 l/phút
- Dãi áp suất: 200 – 800 kPa (2 – 8 bar)
| 13. Van tiết lưu 1 chiều | 193967 |  | 2 | Cái
- Thiết kế: Van tiết lưu một chiều
- Dãi áp suất: 20 - 1000 kPa (0.2 - 10 bar)
- Lưu lượng danh định
+ trong khi điều chỉnh tiết lưu: 0 - 85 l/phút
+ trong khi mở tiết lưu: 100 - 110 l/phút
| 14. Van một chiều, kích mở được | 540715 |  | 2 | Cái
- Áp suất làm việc: 0.5 đến 10 bar
- Lưu lượng danh định tiêu chuẩn: 108 l/phút
| 15. Xy lanh tác động kép | 152888 |  | 2 | Cái
- Thiết kế: Xy lanh pittông
- Áp suất làm việc: tối đa 1000 kPa (10 bar)
- Chiều dài trục: tối đa 100 mm
- Lực đẩy tại 600 kPa (6 bar): 165 N
- Lực phản hồi tại 600 kPa (6 bar): 140 N
| 16. Sách bài tập khí nén nâng cao TP 102 | 541089 |  | 1 | Cuốn
- Xây dựng từ khí nén trình độ cơ bản, có thêm 10 bài thực hành bổ sung, yêu cầu thực hiện trong trình độ nâng cao.
Sách bài tập định hướng vào kỹ thuật điều khiển khí nén nâng cao.
Những bài thực hành mới được thêm vào phiên bản cập nhật là những bài tập đã được điều chỉnh từ thực tế sử dụng trong lớp học.
3 | Bàn thực hành 2 mặt, mặt nhôm 1100 x 700 mm | DVN-WDS-1100/700 | Việt Nam | 1 | Cái | 291696000 | 291696000
Bao gồm:
1. 1x Bàn thực hành 2 mặt
- Kích thước (Rộng x Sâu x Cao): 1500 mm x 780 mm x 1721 mm
+ Bàn thực hành được lắp đặt từ nhôm định hình
+ Các khớp nối thanh nhôm định hình được lắp đặt chìm
- Mặt bàn sử dụng gỗ công nghiệp
+ Màu xám
+ Độ dày 25 mm
- Chân bàn có khả năng tăng giảm
+ Đế cao su chống trượt
+ Chiều cao 64 mm, hành trình tăng tối đa 60 mm.
2. 1x Khung lắp thiết bị khung ER
+ Dùng lắp thiết bị thực hành kích thước khung ER
3. 1x Tấm nhôm định hình nguyên khối
- Tấm nhôm định hình dùng thực hành thiết bị
+ Tấm nhôm rãnh profile được anốt hóa tạo thành bàn thực hành cho tất cả các gói đào tạo thực hành.
+ Tất cả các phần tử được gắn chắc chắn và an toàn vào các rãnh cắm trên tấm nhôm.
+ Có rãnh trên cả hai mặt và nếu cần thiết cả 2 mặt đều có thể dùng để gắn các phần tử.
+ Các rãnh này tương thích với hệ thống rãnh profile ITEM.
+ Khoảng cách các rãnh: 50 mm
+ Kích thước tấm nhôm 1100 x 700 mm
4. 1x Bộ cấp nguồn điện gắn khung
+ Điện áp đầu vào: 85 – 265 V AC (47 – 63 Hz)
+ Điện áp đầu ra: 24 V DC, bảo vệ ngắn mạch
+ Dòng điện đầu ra: tối đa 4 A
+ Kích thước: 170 x 240 x 92 mm
5. 1x bộ cáp thí nghiệm an toàn 4 mm, 106 sợi, đỏ, xanh dương, và đen
- Bộ bao gồm 106 sợi cáp thí nghiệm an toàn với đầu cắm an toàn 4 mm màu đỏ, màu xanh dương và màu đen:
+ 10x sợi màu đỏ dài 50 mm
+ 10x sợi màu xanh dương dài 50 mm
+ 8x sợi màu đen dài 50 mm
+ 8x sợi màu đỏ dài 300 mm
+ 8x sợi màu xanh dương dài 300 mm
+ 18x sợi màu đen dài 300 mm
+ 8x sợi màu đỏ dài 500 mm
+ 8x sợi màu xanh dương dài 500 mm
+ 18x sợi màu đen dài 500 mm
+ 2x sợi màu đỏ dài 1000 mm
+ 3x sợi màu xanh dương dài 1000 mm
+ 2x sợi màu đen dài 1000 mm
+ 1x sợi màu đỏ dài 1500 mm
+ 1x sợi màu xanh dương dài 1500 mm
+ 1x sợi màu đen dài 1500 mm
- Thông số kỹ thuật
+ Đầu cắm có lớp tay áo bảo vệ và ổ cắm trục
+ Tiết diện dây dẫn: 1 mm2
+ 1000 V CAT II
+ Dòng điện định mức: 16 A
4 | Máy nén khí | 91030 | Festo/ Italy | 1 | Cái | 110434725 | 110434725
- Máy nén khí sử dụng dầu bôi trơn và đạt độ ồn cực thấp (45 dB (A)).
- Sử dụng phù hợp trong lớp học. Với bộ điều chỉnh áp suất và lọc tách ẩm.
+ Áp suất Pmax: 800 kPa (8 bar)
+ Công suất nén: 50 lít/phút
+ Thể tích bình chứa: 24 lít
+ Đầu nối khí nén ra: 1/4" hoặc KD4
+ Độ ồn: 45 dB (A)/1 m
+ Chu kỳ làm việc: lớn nhất 50%
+ Bộ điều chỉnh áp suất có mặt đồng hồ
- Phụ kiện máy nén khí, bao gồm:
+ Khớp nối (KD3-CK-4 và KD4-1/4-A)
+ Khớp nối (KS4-CK-4)
+ Ống hơi (6 x màu bạc 2,5 m)
A2 | Điện khí nén cơ bản và nâng cao
1 | Bộ thực hành Điện khí nén cơ bản TP 201 | 540712 | Festo/ Đức | 2 | Bộ | 241472250 | 482944500
* Nội dung đào tạo
- Cấu trúc, chức năng và ứng dụng của xy lanh đơn và xy lanh đôi
- Tính toán các thông số cơ bản
- Kích hoạt trực tiếp và gián tiếp
- Ứng dụng và chức năng của van 3/2 và van 5/2
- Phân tích sơ đồ mạch
- Đo áp suất
- Hệ thống kiểm soát phụ thuộc vào áp suất
- Mạch chốt
- Các hàm logic: AND/OR/NOT
- Kết hợp các hàm logic
- Chức năng và ứng dụng của công tắc giới hạn
- Giám sát điểm cuối khi sử dụng cảm biến tiệm cận điện tử
- Van thời gian trễ
- Phân tích các chuyển động
- Cân nhắc về chi phí khi sử dụng các thành phần khí nén
- Khắc phục các mạch điện khí nén cơ bản
* Các thiết bị bao gồm, bao gồm:
| 1. Hộp tín hiệu điện đầu vào | 162242 |  | 1 | Cái
- Bộ thiết bị bao gồm một nút nhấn gài có đèn (Công tắc điều khiển) và ba nút nhấn nhả có đèn (Công tắc tiếp điểm tức thời) và hai dãy cấp nguồn.
+ Bộ tiếp điểm: 1 đóng, 1 mở
+ Tải trọng tiếp điểm: tối đa 2 A
+ Công suất tiêu thụ (Bóng đèn nhỏ): 0.48 W
| 2. Hộp rơle, 3 khối (x2) | 162241 |  | 2 | Cái
- Có 3 bộ rơle với các ổ cắm dây và hai dãy cấp nguồn.
+ Tải trọng tiếp điểm: tối đa 5 A
+ Tải ngắt: tối đa 90 W
+ Thời gian đóng: 10 ms
+ Thời gian ngắt: 8 ms
| 3. Công tắc điện giới hạn hành trình, tác động từ bên trái | 183322 |  | 1 | Cái
- Bộ chuyển mạch được tác động bằng máy khi đẩy cần đẩy con lăn, ví dụ bằng trục cam của xi lanh di chuyển tác động lên con lăn.
- Công tắc có thể chuyển mạch giữa tiếp điểm NO, NC, sử dụng giắc cắm an toàn 4mm được tích hợp trong thao tác nhanh với hệ thống lắp đặt Quick Fix
+ Tải tối đa 5A
| 4. Công tắc điện giới hạn hành trình, tác động từ bên phải | 183345 |  | 1 | Cái
- Bộ chuyển mạch được tác động bằng máy khi đẩy cần đẩy con lăn, ví dụ bằng trục cam của xi lanh di chuyển tác động lên con lăn.
- Công tắc có thể chuyển mạch giữa tiếp điểm NO, NC, sử dụng giắc cắm an toàn 4mm được tích hợp trong thao tác nhanh với hệ thống lắp đặt Quick Fix
+ Tải tối đa 5A
| 5. Cảm biến tiệm cận quang, M12 | 572744 |  | 1 | Cái
- Cảm biến tiệm cận với bảo vệ đảo ngược cực, quá tải và ngắn mạch.
+ Thiết kế M12
+ Khả năng xoay 360 độ, mỗi lần 15 độ.
+ Kết nối thông qua giắc cắm an toàn 4mm, tích hợp đế tháo lắp dễ dàng, nhanh chóng.
+ Nguồn cấp 10 - 30 V DC
+ Tiếp điểm N/O (PNP) bắt đầu chức năng
+ Thao tác nhanh với hệ thống lắp đặt Quick Fix
+ Khoảng cách điều chỉnh được 70 - 300 mm, có đèn LED
| 6. Công tắc tiệm cận điện tử với vòng gắn trên thân xy lanh (x2) | 2344752 |  | 2 | Cái
- Cảm biến tiệm cận điện trở, hoạt động từ tính
+ Kết nối với giắc cắm an toàn 4mm
+ Chuyển mạch đầu ra N/O (PNP) đèn báo trạng thái chuyển mạch.
+ Quá tải và ngắn mạch, bảo vệ ngược cực.
+ Điện áp hoạt động 5 - 30V DC
+ Dòng điện cổng ra lớn nhất: 100 mA
+ Thời gian chuyển mạch (on/off) tối đa: 1 ms
+ Lắp trên xy lanh có đường kính 20 mm, 2x T-slot để gắn đồng thời một cảm biến tiệm cận khí nén và điện tử
| 7. Van khí nén 3/2, 2 đầu điều khiển điện từ với đèn LED, thường đóng (NC) | 567198 |  | 1 | Cái
- Tác động van điện từ đơn có lò xo đàn hồi, không tự giữ và chốt khóa bằng tay, có LED
+ Thời gian chuyển mạch on/off 6/16 ms
+ Áp suất làm việc 150 – 800 kPa (1.5 – 8 bar)
+ Kết nối điện với giắc cắm an toàn 4 mm
+ Nguồn cấp 24 V DC
+ Kết nối khí nén qua đầu nối QS-4
+ Thao tác nhanh với hệ thống lắp đặt Quick Fix
| 8. Van khí nén 5/2, điều khiển điện từ đơn, có đèn LED | 567199 |  | 1 | Cái
- Tác động van điện từ đơn có lò xo đàn hồi, không tự giữ và chốt khóa bằng tay, có LED
+ Thời gian chuyển mạch on/off 7/19 ms
+ Áp suất làm việc 250 – 800 kPa (2.5 – 8 bar)
+ Kết nối điện với giắc cắm an toàn 4 mm
+ Nguồn cấp 24 V DC
+ Kết nối khí nén qua đầu nối QS-4
+ Thao tác nhanh với hệ thống lắp đặt Quick Fix
| 9. Van khí nén 5/2, điều khiển điện từ kép, có đèn LED (x2) | 567200 |  | 2 | Cái
- Tác động van điện từ kép không tự giữ và chốt khóa bằng tay, có LED
+ Thời gian đáp ứng 7 ms
+ Áp suất làm việc 150 – 800 kPa (1.5 – 8 bar)
+ Kết nối điện với giắc cắm an toàn 4 mm
+ Nguồn cấp 24 V DC
+ Kết nối khí nén qua đầu nối QS-4
+ Thao tác nhanh với hệ thống lắp đặt Quick Fix
| 10. Bộ cảm biến áp suất có hiển thị số | 572745 |  | 1 | Cái
- Bộ cảm biến áp suất có màng hình hiển thị LCD, có thể thay đổi chức năng chuyển mạch, điều chỉnh đâu ra thu thập dữ liệu đo trực tiếp.
+ Khả năng xoay 360 độ, mỗi lần 15 độ.
+ Nguồn cấp 15 - 30 V DC
+ Chuyển mạch ngỏ ra PNP
+ Ngỏ ra tương tự 0 - 10 V DC
+ Kết nối khí nén qua đầu nối QS-4
+ Dãi áp suất đo lường 0 - 1000 kPa
+ Thao tác nhanh với hệ thống lắp đặt Quick Fix
| 11. Van tiết lưu một chiều (x4) | 193967 |  | 4 | Cái
+ Thiết kế : Van tiết lưu một chiều
+ Dãi áp suất: 20 - 1000 kPa (0.2 - 10 bar)
+ Lưu lượng thông thường
Trong khi điều chỉnh tiết lưu: 0 - 85 l/phút
Trong khi mở tiết lưu: 100 - 110 l/phút
| 12. Xy lanh tác dụng đơn | 152887 |  | 1 | Cái
+ Thiết kế: Xy lanh pittông
+ Áp suất làm việc: tối đa 1000 kPa (10 bar)
+ Chiều dài trục: tối đa 50 mm
+ Đẩy tại 600 kPa (6 bar): 150 N
+ Lực lò xo phản hồi nhỏ: 13.5 N
+ Thao tác nhanh với hệ thống lắp đặt Quick Fix
| 13. Xy lanh tác dụng kép (x2) | 152888 |  | 2 | Cái
+ Thiết kế: Xy lanh pittông
+ Áp suất làm việc: tối đa 1000 kPa (10 bar)
+ Chiều dài trục: tối đa 100 mm
+ Lực đẩy tại 600 kPa (6 bar): 165 N
+ Lực phản hồi tại 600 kPa (6 bar): 140 N
| 14. Bộ lọc khí với van khóa và van điều chỉnh áp suất | 540691 |  | 1 | Cái
+ Thiết kế: bộ lọc thiêu kết với bộ tách nước và bộ điều chỉnh piston
+ Lưu lượng tiêu chuẩn: 120 lít / phút
+ Dãi điều chỉnh áp suất: 50-700 kPa (0,5-7 bar)
+ Lớp lọc: 5 μm
+ Đầu cắm: G 1/8, QS-6, cho ống nhựa PUN 6 x 1
| 15. Bộ chia khí | 152896 |  | 1 | Cái
- Bộ chia khí với 8 van tự đóng một chiều. Bộ chia khí (QS-6 cho ống nhựa PUN 6 x 1) cho phép phân chia nguồn khí nén cho điều khiển qua 8 cổng riêng biệt (QS-4 cho ống nhựa PUN 4 x 0.75)
- Đầu nối: G 1/8
| 16. Ống dẫn khí nén bằng nhựa | 151496 |  | 1 | Cái
- PUN 4 x 0.75
+ Đường kính ngoài: 4 mm
+ Đường kính trong: 2.6 mm
| 17. Sách lý thuyết cơ bản khí nén và điện khí nén | 573030 |  | 1 | Cuốn
- Sử dụng cho các trường dạy nghề, cao đẳng kỹ thuật, trường học cho các nghệ nhân và đào tạo liên tục trong công ty.
- Truyền đạt các nguyên tắc cơ bản thiết yếu của khí nén và điện - khí nén.
- Nội dung bao gồm kỹ thuật và toán học, các ví dụ ứng dụng, mô tả quy trình làm việc, biện pháp an toàn cho hệ thống điều khiển điện - khí nén, các ký hiệu có liên quan và các ký hiệu sơ đồ mạch.
- Trình bày chi tiết thiết kế sơ đồ mạch và các phần tử khí nén riêng lẻ.
| 18. Sách bài tập điện khí nén cơ bản TP 201 | 541090 |  | 1 | Cuốn
- 12 đề tài với các bài tập định hướng, tăng dần độ khó và phù hợp với bộ thực hành thí nghiệm TP 201, lý tưởng để giới thiệu kỹ thuật điện khí nén.
- Mô tả vấn đề thực tế bằng hình ảnh, nhiệm vụ cụ thể của đề án và hỗ trợ chi tiết thực hiện chuyên nghiệp để chuẩn bị lý tưởng cho môi trường công nghiệp trong thực tế đời sống.
2 | Bộ thực hành Điện khí nén nâng cao TP 202 | 540713 | Festo/ Đức | 2 | Bộ | 231191500 | 462383000
* Nội dung đào tạo
- Mô tả cấu trúc và ứng dụng van đầu cuối
- Thực hiện các điều khiển chuỗi với tín hiệu chéo - giải quyết theo phương pháp nhóm, chuỗi tuần tự với van lò xo phản hồi và chuỗi tuần tự với van hai trạng thái
- Mô tả và thiết lập chế độ vận hành
- Mô tả chức năng và ứng dụng của bộ đếm đặt trước
- Giải thích và áp dụng chức năng dừng khẩn cấp bằng cách sử dụng van lò xo phản hồi
- Điều kiện dừng khẩn cấp
- Giải thích chức năng và ứng dụng của van điện từ 5/3
- Mô tả và thiết lập chế độ vận hành 'Set'
- Xử lý các lỗi phức tạp trong hệ thống điện khí nén
* Các thiết bị bao gồm, bao gồm:
| 1. Hộp tín hiệu điện đầu vào | 162242 |  | 1 | Cái
- Bộ thiết bị bao gồm một nút nhấn gài có đèn (Công tắc điều khiển) và ba nút nhấn nhả có đèn (Công tắc tiếp điểm tức thời) và hai dãy cấp nguồn.
+ Bộ tiếp điểm: 1 đóng, 1 mở
+ Tải trọng tiếp điểm: tối đa 2 A
+ Công suất tiêu thụ (Bóng đèn nhỏ): 0.48 W
| 2. Hộp rơle, 3 khối | 162241 |  | 2 | Cái
- Có 3 bộ rơle với các ổ cắm dây và hai dãy cấp nguồn.
+ Tải trọng tiếp điểm: tối đa 5 A
+ Tải ngắt: tối đa 90 W
+ Thời gian đóng: 10 ms
+ Thời gian ngắt: 8 ms
| 3. Hộp rơle thời gian, 2 khối | 162243 |  | 1 | Cái
- Phần tử gồm có 1 rơle ngắt chậm và 1 rơ le đóng chậm.
Cả hai rơle có thể điều chỉnh biến vô cấp bằng núm xoay kiểu biến trở
+ Bộ tiếp điểm: 2 đóng, 2 mở
+ Tải tiếp điểm: tối đa 5 A
+ Tải ngắt: tối đa 100 W
+ Độ trễ: 0.5 – 10 giây hiệu chỉnh được
| 4. Hộp đếm đặt trước, chạy điện | 1677856 |  | 1 | Cái
- Bộ tiếp điểm: 1 tiếp điểm hoán đổi
- Tiếp điểm định mức: tối đa 5 A
- Công suất tiêu thụ: 3 W
- Tần số đếm định mức tối đa: 30 Hz
- Hiển thị giá trị đặt: 4 vị trí, màu đỏ (đọc bộ đếm) và màu vàng (đặt trước) được chiếu sáng.
- Đặt lại giá trị lập trình tại mỗi số với phím lên/ xuống
- Phím Reset để xóa bằng tay
- Phím Lock để khóa giá trị đặt
| 5. Nút dừng khẩn cấp, chạy điện | 183347 |  | 1 | Cái
- Tác động: Nút ấn hình nấm có vòng hãm
- Bộ tiếp điểm: 1 đóng, 1 mở
- Giới hạn tải tiếp điểm: tối đa 8 A
| 6. Cảm biến tiệm cận, điện cảm, M12 | 548643 |  | 1 | Cái
- Cảm biến tiệm cận với bảo vệ đảo ngược cực, quá tải và ngắn mạch.
+ Thiết kế M12
+ Khả năng xoay 360 độ, mỗi lần 15 độ.
+ Kết nối thông qua giắc cắm an toàn 4 mm, tích hợp đế tháo lắp dễ dàng, nhanh chóng.
+ Nguồn cấp 10 - 30 V DC
+ Tiếp điểm N/O (PNP) bắt đầu chức năng
+ Thao tác nhanh với hệ thống lắp đặt Quick Fix
- Khoảng cách phát hiện 0 - 4 mm
| 7. Cảm biến tiệm cận, điện dung, M12 | 548651 |  | 1 | Cái
- Cảm biến tiệm cận với bảo vệ đảo ngược cực, quá tải và ngắn mạch.
+ Thiết kế M12
+ Khả năng xoay 360 độ, mỗi lần 15 độ.
+ Kết nối thông qua giắc cắm an toàn 4 mm, tích hợp đế tháo lắp dễ dàng, nhanh chóng.
+ Nguồn cấp 10 - 36 V DC
+ Tiếp điểm N/O (PNP) bắt đầu chức năng
+ Thao tác nhanh với hệ thống lắp đặt Quick Fix
- Khoảng cách phát hiện 0 - 4 mm
| 8. Trạm van với 4 van (MMJJ) | 540696 |  | 1 | Cái
- Chỉ báo trạng thái chuyển mạch: LED
- Áp suất làm việc: -0.9 – 10 bar
- Áp suất dẫn: 3 – 8 bar
- Lưu lượng danh định tiêu chuẩn: 360 l/phút
- Điện áp làm việc danh định: 24 V DC
+ Thao tác nhanh với hệ thống lắp đặt Quick Fix
| 9. Van một chiều, kích mở được | 540715 |  | 2 | Cái
- Áp suất làm việc: 0.5 đến 10 bar
- Lưu lượng danh định tiêu chuẩn: 108 l/phút
| 10. Sách bài tập Điện khí nén nâng cao TP 202 | 541091 |  | 1 | Cuốn
- Xây dựng từ kỹ thuật điện - khí nén trình độ cơ bản, có thêm 12 bài thực hành bổ sung, yêu cầu thực hiện trong trình độ nâng cao.
Sách bài tập định hướng vào kỹ thuật điều khiển khí nén nâng cao.
Những bài thực hành mới được thêm vào phiên bản cập nhật là những bài tập đã được điều chỉnh từ thực tế sử dụng trong lớp học.
3 | Bàn thực hành 2 mặt, mặt nhôm 1100 x 700 mm | DVN-WDS-1100/700 | Việt Nam | 1 | Cái | 291666500 | 291666500
Bao gồm:
1. 1x Bàn thực hành 2 mặt
- Kích thước (Rộng x Sâu x Cao): 1500 mm x 780 mm x 1721 mm
+ Bàn thực hành được lắp đặt từ nhôm định hình
+ Các khớp nối thanh nhôm định hình được lắp đặt chìm
- Mặt bàn sử dụng gỗ công nghiệp
+ Màu xám
+ Độ dày 25 mm
- Chân bàn có khả năng tăng giảm
+ Đế cao su chống trượt
+ Chiều cao 64 mm, hành trình tăng tối đa 60 mm.
2. 1x Khung lắp thiết bị khung ER
+ Dùng lắp thiết bị thực hành kích thước khung ER
3. 1x Tấm nhôm định hình nguyên khối
- Tấm nhôm định hình dùng thực hành thiết bị
+ Tấm nhôm rãnh profile được anốt hóa tạo thành bàn thực hành cho tất cả các gói đào tạo thực hành.
+ Tất cả các phần tử được gắn chắc chắn và an toàn vào các rãnh cắm trên tấm nhôm.
+ Có rãnh trên cả hai mặt và nếu cần thiết cả 2 mặt đều có thể dùng để gắn các phần tử.
+ Các rãnh này tương thích với hệ thống rãnh profile ITEM.
+ Khoảng cách các rãnh: 50 mm
+ Kích thước tấm nhôm 1100 x 700 mm
4. 1x Bộ cấp nguồn điện gắn khung
+ Điện áp đầu vào: 85 – 265 V AC (47 – 63 Hz)
+ Điện áp đầu ra: 24 V DC, bảo vệ ngắn mạch
+ Dòng điện đầu ra: tối đa 4 A
+ Kích thước: 170 x 240 x 92 mm
5. 1x bộ cáp thí nghiệm an toàn 4 mm, 106 sợi, đỏ, xanh dương, và đen
- Bộ bao gồm 106 sợi cáp thí nghiệm an toàn với đầu cắm an toàn 4 mm màu đỏ, màu xanh dương và màu đen:
+ 10x sợi màu đỏ dài 50 mm
+ 10x sợi màu xanh dương dài 50 mm
+ 8x sợi màu đen dài 50 mm
+ 8x sợi màu đỏ dài 300 mm
+ 8x sợi màu xanh dương dài 300 mm
+ 18x sợi màu đen dài 300 mm
+ 8x sợi màu đỏ dài 500 mm
+ 8x sợi màu xanh dương dài 500 mm
+ 18x sợi màu đen dài 500 mm
+ 2x sợi màu đỏ dài 1000 mm
+ 3x sợi màu xanh dương dài 1000 mm
+ 2x sợi màu đen dài 1000 mm
+ 1x sợi màu đỏ dài 1500 mm
+ 1x sợi màu xanh dương dài 1500 mm
+ 1x sợi màu đen dài 1500 mm
- Thông số kỹ thuật
+ Đầu cắm có lớp tay áo bảo vệ và ổ cắm trục
+ Tiết diện dây dẫn: 1 mm2
+ 1000 V CAT II
+ Dòng điện định mức: 16 A
4 | Máy nén khí | 91030 | Festo/ Italy | 1 | Cái | 110434725 | 110434725
- Máy nén khí sử dụng dầu bôi trơn và đạt độ ồn cực thấp (45 dB (A)).
- Sử dụng phù hợp trong lớp học. Với bộ điều chỉnh áp suất và lọc tách ẩm.
+ Áp suất Pmax: 800 kPa (8 bar)
+ Công suất nén: 50 lít/phút
+ Thể tích bình chứa: 24 lít
+ Đầu nối khí nén ra: 1/4" hoặc KD4
+ Độ ồn: 45 dB (A)/1 m
+ Chu kỳ làm việc: lớn nhất 50%
+ Bộ điều chỉnh áp suất có mặt đồng hồ
- Phụ kiện máy nén khí, bao gồm:
+ Khớp nối (KD3-CK-4 và KD4-1/4-A)
+ Khớp nối (KS4-CK-4)
+ Ống hơi (6 x màu bạc 2,5 m)
[6 empty] | Tổng cộng | 2675062950
[6 empty] | Thuế VAT 10% | 267506295
[6 empty] | Total | 2942569245
Thành phố, Hồ Chí Minh, ngày tháng năm 2021
TRƯỞNG KHOA
Tạ Minh Cường

## 2024 TH CCĐ
TRƯỜNG CAO ĐẲNG LÝ TỰ TRỌNG | Khoa: Điện - Điện tử | CỘNG HÒA XÃ HỘI CHỦ NGHĨA VIỆT NAM
THÀNH PHỐ HỒ CHÍ MINH |  | Độc lập - Tự do - Hạnh phúc
KHOA ĐIỆN - ĐIỆN TỬ
DỰ ÁN ĐẦU TƯ THIẾT BỊ PHỤC VỤ ĐÀO TẠO KHOA ĐIỆN –ĐIỆN TỬ
DỰ ÁN 2021 - 2025
THIẾT BỊ THỰC HÀNH CUNG CẤP ĐIỆN
Đơn vị tính: đồng
TT | Tên thiết bị (VN) |  | Mã hàng | Xuất xứ | SL | ĐVT | Đơn giá Chưa VAT (VN đồng) | Thành tiền Chưa VAT (VN đồng) | Ghi chú
I | Phòng Thực hành Cung cấp điện | [6 empty] | 2947000000 | Thông tư 26/2019/TT-BLĐTBXH ngày 25/12/2019. Phụ lục 2b, Ngành Điện công nghiệp, Trình độ Cao đằng, Phòng Thực hành cung cấp điện
* Danh mục thiết bị bao gồm:
1 | Máy vi tính |  |  |  | 1 | Bộ | 20000000 | 20000000
2 | Máy chiếu |  |  |  | 1 | Bộ | 13000000 | 13000000
3 | Máy mài hai đá |  |  |  | 4 | Chiếc | 5000000 | 20000000
4 | Mô hình hệ thống cung cấp điện hạ thế |  |  |  | 2 | Bộ | 30000000 | 60000000
5 | Mô hình các thiết bị bảo vệ đóng cắt hạ thế |  |  |  | 6 | Bộ | 30000000 | 180000000
6 | Mô hình trạm biến áp hạ thế (trạm treo) |  |  |  | 2 | Bộ | 50000000 | 100000000
7 | Mô hình chống sét |  |  |  | 2 | Bộ | 10000000 | 20000000
8 | Cabin lắp đặt điện |  |  |  | 12 | Bộ | 8000000 | 96000000
9 | Bộ mẫu các mối nối dây cáp |  |  |  | 2 | Bộ | 1500000 | 3000000
10 | Tủ điện ATS (3 pha) |  |  |  | 6 | Bộ | 40000000 | 240000000
11 | Tủ điện phân phối 3 pha |  |  |  | 6 | Chiếc | 15000000 | 90000000
12 | Máy uốn thanh cái thủy lực |  |  |  | 2 | Bộ | 10000000 | 20000000
13 | Máy đo độ võng dây cáp (thực tập tại cơ sở sản xuất) |  |  |  | 2 | Chiếc | 15000000 | 30000000
14 | Bộ thực hành nhà thông minh |  |  |  | 6 | Bộ | 145000000 | 870000000
Mỗi bộ bao gồm:
| Module đào tạo lắp đặt bộ chuyển đổi IR |  |  |  | 1 | Bộ
| Module đào tạo lắp đặt công tắc |  |  |  | 3 | Bộ
| Module đào tạo lắp đặt công tắc (dimmer) |  |  |  | 1 | Bộ
| Module đào tạo lắp đặt cảm biến nhiệt độ |  |  |  | 1 | Bộ
| Module đào tạo lắp đặt bộ điều khiển trung tâm |  |  |  | 1 | Bộ
| Module đào tạo lắp đặt van khóa gas tự động |  |  |  | 1 | Bộ
| Module đào tạo lắp đặt cảm biến khói |  |  |  | 2 | Bộ
| Module đào tạo lắp đặt cảm biến khí gas |  |  |  | 1 | Bộ
| Module đào tạo lắp đặt bộ chuyển đổi IR |  |  |  | 1 | Bộ
| Module đào tạo lắp đặt công tắc điều khiển rèm cửa |  |  |  | 1 | Bộ
| Module đào tạo lắp đặt rèm cửa |  |  |  | 1 | Bộ
| Module đào tạo lắp đặt khóa cửa thông minh |  |  |  | 1 | Bộ
| Module đào tạo lắp đặt cảm biến mở cửa |  |  |  | 1 | Bộ
| Module đào tạo lắp đặt cảm biến chuyển động |  |  |  | 2 | Bộ
| Module đào tạo lắp đặt chuông cửa |  |  |  | 1 | Bộ
| Module đào tạo lắp đặt nút nhấn chuông |  |  |  | 1 | Bộ
| Module đào tạo lắp đặt bộ khuếch đại tín hiệu |  |  |  | 1 | Bộ
| Module đào tạo lắp đặt công tắc ngữ cảnh |  |  |  | 1 | Bộ
| Module đào tạo bóng đèn sợi đốt |  |  |  | 3 | Bộ
| Module camera |  |  |  | 6 | Bộ
| Máy vi tính |  |  |  | 1 | Bộ
15 | Mô hình điện mặt trời |  |  |  | 6 | Bộ | 10000000 | 60000000
16 | Mô hình điện gió |  |  |  | 6 | Bộ | 15000000 | 90000000
17 | Tủ đựng dụng cụ, tài liệu |  |  |  | 4 | Chiếc | 8000000 | 32000000
18 | Bộ dụng cụ nghề điện cầm tay |  |  |  | 10 | Bộ | 10000000 | 100000000
Mỗi bộ bao gồm:
| Kìm cắt dây |  |  |  | 1 | Chiếc
| Kìm tuốt dây |  |  |  | 1 | Chiếc
| Kìm mỏ nhọn |  |  |  | 1 | Chiếc
| Kìm bằng |  |  |  | 1 | Chiếc
| Kìm ép cốt |  |  |  | 1 | Chiếc
| Kìm ép cốt thủy lực |  |  |  | 1 | Chiếc
| Kìm mỏ vịt |  |  |  | 1 | Chiếc
| Tô vít các loại |  |  |  | 1 | Bộ
| Bút thử điện |  |  |  | 1 | Chiếc
| Thước cuộn |  |  |  | 1 | Chiếc
| Thước thăng bằng |  |  |  | 1 | Chiếc
19 | Máy dò dây điện âm tường |  |  |  | 6 | Chiếc | 5000000 | 30000000
20 | Máy khoan cầm tay |  |  |  | 6 | Chiếc | 5000000 | 30000000
21 | Máy cắt cầm tay |  |  |  | 6 | Chiếc | 5000000 | 30000000
22 | Mỏ hàn |  |  |  | 6 | Chiếc | 500000 | 3000000
23 | Khoan bê tông Chiếc |  |  |  | 6 |  | 5000000 | 30000000
24 | Máy bắt vít |  |  |  | 6 | Bộ | 5000000 | 30000000
25 | Bộ dụng cụ đo lường điện |  |  |  | 10 | Bộ | 35000000 | 350000000
Mỗi bộ bao gồm:
| Đồng hồ đo vạn năng |  |  |  | 1 | Chiếc
| Ampe kìm |  |  |  | 1 | Chiếc
| Mê gôm mét |  |  |  | 1 | Chiếc
| Đồng hồ chỉ thị pha |  |  |  | 1 | Chiếc
| Teromet |  |  |  | 1 | Chiếc
26 | Dụng cụ cơ khí cầm tay |  |  |  | 6 | Bộ | 10000000 | 60000000
Mỗi bộ bao gồm:
| Búa nguội |  |  |  | 1 | Chiếc
| Búa cao su |  |  |  | 1 | Chiếc
| Bộ dũa |  |  |  | 1 | Bộ
| Cưa sắt |  |  |  | 1 | Chiếc
| Bộ tuýp |  |  |  | 1 | Bộ
| Bộ cờ lê |  |  |  | 1 | Bộ
| Bộ lục lăng |  |  |  | 1 | Bộ
| Vam 3 chấu |  |  |  | 1 | Chiếc
| Ê tô |  |  |  | 1 | Chiếc
| Thước lá |  |  |  | 1 | Chiếc
| Thước cặp |  |  |  | 1 | Chiếc
| Panme |  |  |  | 1 | Chiếc
27 | Bộ dụng cụ dùng cho lắp đặt đường dây, cáp |  |  |  | 4 | Bộ | 30000000 | 120000000
Mỗi bộ bao gồm:
| Tời kéo dây |  |  |  | 1 | Bộ
| Chân tó dựng cột |  |  |  | 1 | Bộ
| Thang nhôm |  |  |  | 1 | Chiếc
| Kéo cắt sắt |  |  |  | 1 | Chiếc
28 | Bộ đồ nghề thi công ống nhựa |  |  |  | 10 | Bộ | 6000000 | 60000000
Mỗi bộ bao gồm:
| Kéo cắt ống nhựa |  |  |  | 1 | Chiếc
| Máy sấy (máy khò ống) |  |  |  | 1 | Chiếc
| Dao cắt ống |  |  |  | 1 | Chiếc
| Lò xo uốn ống |  |  |  | 1 | Bộ
| Dây mồi (dây dẫn hướng) |  |  |  | 1 | Chiếc
29 | Bộ dụng cụ nghề xây dựng |  |  |  | 10 | Bộ | 1000000 | 10000000
Mỗi bộ bao gồm:
| Cuốc |  |  |  | 1 | Chiếc
| Xẻng |  |  |  | 1 | Chiếc
| Xà beng |  |  |  | 1 | Chiếc
| Xô |  |  |  | 1 | Chiếc
30 | Trang bị bảo hộ lao động ngành điện |  |  |  | 10 | Bộ | 15000000 | 150000000
Mỗi bộ bao gồm:
| Dây đai an toàn |  |  |  | 1 | Chiếc
| Sào cách điện |  |  |  | 1 | Chiếc
| Thảm cách điện |  |  |  | 1 | Chiếc
| Ủng cách điện |  |  |  | 1 | Đôi
| Găng tay cách điện |  |  |  | 1 | Đôi
| Guốc trèo cột |  |  |  | 1 | Đôi
| Mũ bảo hộ |  |  |  | 1 | Chiếc
| Quần áo bảo hộ |  |  |  | 1 | Bộ
| TỔNG CỘNG | [6 empty] | 2947000000
Thành phố, Hồ Chí Minh, ngày tháng năm 2021
TRƯỞNG KHOA
Tạ Minh Cường

## 2025 TH KTS
TRƯỜNG CAO ĐẲNG LÝ TỰ TRỌNG |  | CỘNG HÒA XÃ HỘI CHỦ NGHĨA VIỆT NAM
THÀNH PHỐ HỒ CHÍ MINH |  | Độc lập - Tự do - Hạnh phúc
KHOA ĐIỆN - ĐIỆN TỬ
DỰ ÁN ĐẦU TƯ THIẾT BỊ PHỤC VỤ ĐÀO TẠO KHOA ĐIỆN –ĐIỆN TỬ
DỰ ÁN 2021 - 2025
THIẾT BỊ THỰC HÀNH ĐIỆN TỬ-KỸ THUẬT SỐ
Đơn vị tính: đồng
TT | Tên thiết bị (VN) |  | Mã hàng | Xuất xứ | SL | ĐVT | Đơn giá đã bao gồm VAT (VNĐ) | Thành tiền đã bao gồm VAT (VNĐ) | Ghi chú
I | KHOA ĐỘNG LỰC
II | KHOA ĐIỆN - ĐIỆN TỬ
1 | Khối đế tích hợp nguồn cấp giao tiếp với máy tính |  | 580867 (91000-5X) | Festo/ Canada | 12 | Cái | 115850000 | 1390200000
- Khối đế tích hợp nguồn cấp giao tiếp với máy tính bao gồm 32 rơ le được điều khiển bằng các lệnh từ máy tính của sinh viên.
- Khối đế điều chỉnh bằng máy tính được liên kết với máy tính một cách tự động bằng chương trình học khi cần thiết và có thể được kích hoạt thông qua cổng USB bởi giáo viên nhờ một phần mềm có mật khẩu bảo vệ.
- Các điều chỉnh mạch (CM) và lỗi được bật/ tắt tự động bằng phần mềm.
- Tin nhắn xuất hiện trên màn hình máy tính sinh viên báo rằng một CM hay lỗi bị kích hoạt.
- Trong các bài tập khắc phục sự cố, các lỗi được chèn tự động bằng máy tính giúp giáo viên dành nhiều thời gian hơn vào việc hỗ trợ sinh viên các hoạt động độc lập.
* Thông số kỹ thuật
- Yêu cầu nguồn điện
+ Lắp đặt: Ổ cắm điện xoay chiều một pha
+ Điện áp: 100-250 V ac
+ Dòng điện: 0.4-0.65 A
+ Tần số: 50/60 Hz
- Yêu cầu máy tính: Máy tính cá nhân có sẵn cổng USB 2.0, chạy hệ điều hành Windows® 7 hoặc Windows® 8.
- Đặc điểm vật lý
+ Vị trí dự định: Đặt trên bàn
+ Kích thước (H x W x D): 152 x 305 x 356 mm
+ Khối lượng tịnh: 3.1 kg
| Dây cáp - CEE 7 |  | 582146 (86331-05)
2 | Bảng mạch thí nghiệm cơ sở logic số |  | 581033 (91014-20) | Festo/ Canada | 2 | Cái | 125354000 | 250708000
- Bảng mạch thí nghiệm cơ sở logic số cho phép sinh viên thực hiện các bài tập thực hành chứng minh các khái niệm và nguyên tắc cơ bản của mạch logic kỹ thuật số.
* Bảng mạch bao gồm các khối mạch sau:
- Khối xung clock
- Khối các tín hiệu đầu vào
- Khối mạch Collector hở
- Khối trạng đầu ra 3 trạng thái
- Khối mạch AND/NAND
- Khối mạch Set/Reset Flip-Flop
- Khối mạch TTL/CMOS so với OR/NOR
- Khối mạch Flip-Flop kiểu D
- Khối điều khiển bus dữ liệu
- Khối mạch Flip-Flop JK và khối mạch XOR/ NOR
* Phạm vi đề tài
- Vị trí và nhận dạng linh kiện trong mạch
- Vận hành chung của các mạch và cơ sở lý thuyết của khối IC
- Chức năng logic: AND, NAND, OR, NOR, Exclusive OR, cổng NOR
- Phản hồi động lực cổng logic XOR / XNOR
- Vận hành DC các hàm NOT và OR-TIE
- Đặc tính truyền động của cổng Schmitt và cổng TTL LS tiêu chuẩn
- Flip-Flops: Set/Reset, D-Type, Static JK, Dynamic Operation
- Cổng Tri-State: điều khiển kích hoạt đầu ra, điều khiển Sink và nguồn
- TTL và CMOS: mức kích hoạt tĩnh, đặc tính truyền động
- Điều khiển dạng tĩnh và động của một bus dữ liệu
- Xử lý sự cố cơ bản và xử lý sự cố mạch kỹ thuật số
| Bảng mạch khung |  | 581221 (91091-20)
- Mô đun bảng mạch khung bao gồm 3 bảng mạch in được thiết kế để sinh viên có thể dễ dàng kết nối và thay đổi mạch mà không cần phải thay đổi linh kiện.
- Học sinh hiểu được các đặc điểm vật lý của các thành phần như sơ đồ chân, kích thước, công suất và giới hạn điện áp trở kháng.
- Bảng mạch khung đi kèm với tất cả các dây dẫn và thành phần cần thiết để kết nối các mạch đã nghiên cứu
- Các mạch này bao gồm các mạch biến đổi, mạch ổn định đơn và ổn định kép, cũng như các mạch kích hoạt Schmitt (truyền sóng).
- Nguồn điện áp được cấp từ thiết bị cơ bản cung cấp điện áp cần thiết để cung cấp năng lượng cho các mạch.
3 | Bảng mạch thí nghiệm mạch kỹ thuật số - cơ bản |  | 581045 (91015-20) | Festo/ Canada | 2 | Cái | 63875000 | 127750000
- Bảng mạch thí nghiệm mạch kỹ thuật số - cơ bản cho phép sinh viên thực hiện các bài tập thực hành chứng minh các nguyên tắc mạch kỹ thuật số.
* Học sinh sẽ xác định được các mạch điện sau:
- Khối xung clock
- Khối tạo xung
- Khối các tín hiệu đầu vào
- Khối thanh ghi dịch 4 bit
- Khối bộ đếm không đồng bộ
- Khối bộ cộng 4 bit
- Khối bộ đếm đồng bộ
- Khối mạch so sánh 4 bit
* Phạm vi đề tài
- Vị trí và nhận dạng linh kiện trong mạch
- Vận hành chung của các mạch và cơ sở lý thuyết của khối IC
- Chức năng điều khiển bộ đếm cơ bản, bộ đếm dạng sóng, mạch sóng đếm đồng bộ và Glue Logic
- Các chế độ vận hành cơ bản của thanh ghi dịch
- Mạch sóng thanh ghi dịch
- Bổ sung nhị phân cơ bản, bổ sung với đầu vào và đầu ra Carry
- So sánh nhị phân cơ bản
- Bộ so sánh và điều khiển mô đun bộ đếm
- Xử lý sự cố cơ bản và xử lý sự cố mạch kỹ thuật số
4 | Bảng mạch thí nghiệm mạch kỹ thuật số - nâng cao |  | 581057 (91016-20) | Festo/ Canada | 2 | Cái | 67835000 | 135670000
* Thông qua việc nghiên cứu các khối mạch sau đây, sinh viên sẽ có được các kỹ năng cần thiết để khắc phục thành công các sự cố mạch điện cụ thể:
- Khối xung clock
- Khối tạo xung
- Khối mạch đếm
- Khối hợp kênh/ phân kênh
- Khối mã hóa thứ tự BCD/ giải mã thập phân BCD
- Khối ADC/DAC
- Khối hiển thị/ điều khiển hiển thị LED 7 đoạn
- Khối phát/ kiểm tra chẵn lẻ
* Phạm vi đề tài
- Vị trí và nhận dạng linh kiện trong mạch
- Vận hành chung của các mạch và cơ sở lý thuyết của khối IC
- Nguyên tắc cơ bản: vận hành bộ giải mã BCD, vận hành bộ mã hóa ưu tiên, vận hành ADC, vận hành DAC
- Bộ chọn dữ liệu, bộ ghép kênh, bộ phân kênh 1 dòng sang 8 dòng
- Bộ tách kênh 1 dòng sang 8 dòng
- Bộ giải mã/trình điều khiển LED, màn hình LED 7 đoạn, ODD và EVEN Parity
- ODD và EVEN Parity
- Tính lô gic của bộ phát và kiểm tra chẵn lẻ
- Xử lý sự cố cơ bản và xử ký sự cố vi mạch MSI IC và mạch kỹ thuật số
5 | Bảng mạch thí nghiệm vi xử lý 32 bit |  | 581069 (91017-20) | Festo/ Canada | 2 | Cái | 195050000 | 390100000
- Mô đun bảng mạch thí nghiệm vi xử lý 32 bit được xây dựng dựa trên kiến thức của sinh viên về mạch kỹ thuật số đạt được trong bảng mạch thí nghiệm cơ sở logic số.
- Bàn phím và màn hình LCD với 2 dòng 16 ký tự cho phép tương tác trực tiếp với CPU.
- Tất cả các tín hiệu địa chỉ, dữ liệu và điều khiển được kết nối với tiêu đề để dễ dàng truy cập và mở rộng đến các mạch ngoài bo mạch.
- Một đầu đo trên bo mạch, chế độ chu kỳ thực hiện bus đơn và thực tế, cách tiếp cận phần mềm hướng dẫn sinh viên phân tích và xử lý sự cố bảng mạch vi xử lý 32 bit
* Phạm vi đề tài
- Giới thiệu về bo mạch và vận hành bo mạch
- Các trạng thái BUS và bộ truyền BUS 32-bit
- Chu kỳ đọc và ghi
- Khởi tạo CPU
- Các tín hiệu điều khiển bộ nhớ, Giải mã địa chỉ bộ nhớ, Truyền dữ liệu bộ nhớ
- Các cổng: DAC và ADC, PPI và bàn phím keypad, hiển thị và cổng nối tiếp
- Các ngắt không che và Ngắt che được
- Các chế độ đánh địa chỉ thanh ghi
- Khuôn lệnh và sử dụng các lệnh CPU 80386
- Xử lý sự cố cơ bản và khắc phục sự cố mạch vi xử lý 32 bit
- Làm quen các bo ứng dụng
- Điều khiển động cơ DC
- Điều khiển nhiệt độ
6 | Bảng mạch thí nghiệm về bộ xử tín hiệu số (DSP) |  | 585736 (91031-20) | Festo/ Canada | 2 | Cái | 145550000 | 291100000
- Bảng mạch thí nghiệm về bộ xử lý tín hiệu số giới thiệu cho sinh viên lĩnh vực rộng lớn của xử lý tín hiệu kỹ thuật số và các ứng dụng DSP.
- Mô đun này được xây dựng xung quanh một DSP hiện đại và bao gồm tất cả các thiết bị ngoại vi và phụ kiện cần thiết để chạy nhiều ứng dụng DSP.
* Phạm vi đề tài
- Làm quen với DSP và lập trình DSP, tổng quan về bảng mạch DSP, môi trường phát triển tích hợp (IDE) và cấu trúc dự án
- Kiến trúc DSP, số học bộ xử lý, đơn vị tính toán dữ liệu, bộ nhớ, địa chỉ
- I/O và thiết bị ngoại vi, một ứng dụng sử dụng I/O và thiết bị ngoại vi
- Xử lý thời gian thực DSP, lấy mẫu và chuyển đổi Analog-to-Digital / Digital-to-Analog, The Fast Fourier transform (FFT), tối ưu hóa các ứng dụng DSP
- Ứng dụng xử lý tín hiệu, bộ lọc FIR và IIR
7 | Bảng mạch thí nghiệm mạch một chiều |  | 580877 (91001-20) | Festo/ Canada | 2 | Cái | 62885000 | 125770000
* Bảng mạch bao gồm các khối mạch sau:
- Khối mạch pin
- Khối công tắc
- Khối định luật Ohm
- Khối mạch điện trở nối tiếp
- Khối mạch điện trở song song
- Khối mạch điện trở nối tiếp/ song song
- Khối nguồn
- Khối biến trở tuyến tính/ phi tuyến
- Khối mạch phân áp
- Khối mạch đo điện áp/ ampe/ điện trở
* Phạm vi đề tài:
- Làm quen thiết bị, các khối và cách mạch FACET
- Biểu tượng và sơ đồ mạch
- Các quy tắc an toàn điện cơ bản
- Điện áp mạch, dòng điện, điện trở
- Nguồn điện DC mắc nối tiếp và trong mắc song song
- Đối lập nguồn DC
- Khái niệm chuyển mạch và chuyển mạch nhận dạng
- Định luật Ohm: điện trở mạch, dòng điện, điện áp mạch
- Điện trở, dòng điện và điện áp trong mạch điện trở nối tiếp
- Điện trở, điện áp và dòng điện trong mạch điện trở song song
- Điện trở, điện áp và dòng điện trong mạch điện trở ghép nối tiếp và song song
- Nguồn điện trong mạch điện trở ghép nối tiếp và song song
- Biến trở và chiết áp
- Bộ chia điện áp và dòng điện
- Dụng cụ đo: Ampe kế DC/ Điện trở kế/ Vôn kế
- Khắc phục sự cố mạch DC 1
8 | Bảng mạch thí nghiệm các định luật một chiều |  | 580889 (91002-20) | Festo/ Canada | 2 | Cái | 43085000 | 86170000
- Bao gồm 9 khối mạch đào tạo và khối dòng điện nguồn không đổi, mô đun bảng mạch thí nghiệm các định luật một chiều cho phép sinh viên thực hiện các bài tập thực hành chứng minh các nguyên tắc lý thuyết một chiều.
- Khi một đoạn mạch có hai nguồn điện áp ở các nhánh khác nhau, các định lý được sử dụng để giải quyết hiệu điện thế và/hoặc dòng điện trong các mạch này trong đó không thể áp dụng định luật Ohm.
* Phạm vi đề tài:
- Vị trí và nhận biết thành phần
- Sự hoạt động của bảng mạch điện
- Dòng điện và nút dòng điện trong mạch nhánh hai phần tử
- Điện áp trong mạch nối tiếp ba phần tử
- Tổng đại số của điện áp trong mạch nối tiếp
- Tạo phương trình vòng lặp và phương trình nút
- Định luật Kirchhoff về điện áp và dòng điện với một mạch hai nguồn
- Giải pháp lưới, g\iải pháp xếp chồng và giải pháp định lý Millman cho mạch điện hai nguồn
- Thevenizing nguồn độc lập và nguồn kép
- Điện trở Thevenin (Rth) và điện áp Thevenin (Vth) của mạch cầu
- Chuyển đổi Thevenin sang Norton
- Chuyển đổi Norton sang Thevenin
- Mạch Tee và Wye hoặc Pi và Delta
- Chuyển đổi mạch Delta và Wye
- Xử lý sự cố cơ bản và mạng DC
9 | Bảng mạch thí nghiệm điện xoay chiều AC - cơ bản |  | 580901 (91003-20) | Festo/ Canada | 2 | Cái | 51995000 | 103990000
* Sinh viên xác định và phân biệt các mạch điện sau:
- Khối trở kháng của máy phát
- Khối dạng sóng AC/DC
- Khối góc pha
- Khối điện cảm/ cảm kháng
- Khối máy biến áp
- Khối điện dung/ dung kháng
- Khối hằng số thời gian RC
- Khối tạo sóng RC/ RL
* Phạm vi đề tài:
- Từ tính và cách chế tạo Nam châm
- Dao động ký
- Dụng cụ phòng thí nghiệm: dao động ký, máy tạo sóng AC, đo biên độ AC
- Đo điện áp AC, dòng điện và trở kháng
- Đo và cài đặt tần số
- Cuộn cảm, góc pha, nối tiếp và song song, cảm kháng và trở kháng
- Mạch RL nối tiếp và song song
- Nam châm điện, Solenoid, Rơ le
- Cuộn dây máy biến áp, điện cảm tương hỗ, tỷ số số vòng quay và điện áp, tải thứ cấp
- Tụ điện, nối tiếp và song song, dung kháng
- Mạch RC nối tiếp và song song
- Hằng số thời gian RC
- Hình dạng sóng RC/RL
- Xử lý sự cố cơ bản, xử lý sự cố bảng mạch thí nghiệm điện xoay chiều AC - cơ bản
10 | Bảng mạch thí nghiệm điện xoay chiều AC - nâng cao |  | 580913 (91004-20) | Festo/ Canada | 2 | Cái | 39125000 | 78250000
* Bảng mạch bao gồm các khối mạch sau:
- Khối mạch RLC/ Cộng hưởng/ Công suất
- Khối mạch lọc thông thấp
- Khối mạch lọc thông cao
- Khối mạch lọc dải thông nối tiếp
- Khối mạch lọc dải thông song song
- Khối mạch lọc chắn dải nối tiếp
- Khối mạch lọc chắn dải song song
* Phạm vi đề tài:
- Mạch RLC nối tiếp và song song
- Mạch cộng hưởng nối tiếp
- Q và băng thông của mạch RLC nối tiếp/song song
- Tần số cộng hưởng trong mạch RLC song song
- Phân chia công suất và hệ số công suất
- Bộ lọc: Low-Pass, High Pass, Band-Pass và Band-Stop
- Xử lý sự cố cơ bản và xử lý sự cố bảng mạch thí nghiệm điện xoay chiều AC - nâng cao
| TỔNG CỘNG | [6 empty] | 2979708000 | Đã bao gồm thuế VAT
Thành phố, Hồ Chí Minh, ngày tháng năm 2021
TRƯỞNG KHOA
Tạ Minh Cường