## Điện công nghiệp
BẢNG BÁO GIÁ PHÒNG TỰ ĐỘNG HÓA
| Khách hàng: Trường Cao đẳng Kỹ thuật Lý Tự Trọng TP.HCM |  |  |  | Người gửi: Phạm Minh Thiện
| Địa chỉ: 390 Hoàng Văn Thụ, Phường 4, Q. Tân Bình, TP. Hồ Chí Minh |  |  |  | Ngày báo giá: 13/09/2017
| Người liên hệ: Thầy CHÂU VĂN BẢO |  |  |  | Di động: 0903697765
| Điện thoại/fax: 0906677068 |  |  |  | Điện thoại/fax: (08) 38114198 / (08) 38451772
| Email: chauvanbao@hcm.edu.vn |  |  |  | Email: thiencita@gmail.com
Trung Tâm Phát triển Công nghệ Công nghiệp và Tự động hóa xin trân trọng báo giá thiết bị như sau:
STT | Danh mục thiết bị và thông số kỹ thuật | Thương hiệu/Model | Xuất xứ | Đơn vị | Số lượng | Đơn giá | Thành tiền | Bảo Hành | Ghi chú
1 | Bộ thực hành lập trình PLC S7-300 | TDHP05 | VN | Bộ | 1 | 78295000 | 78295000 | 12 Tháng
Model: TDHP05
Nhà sx: CITA
Đặc điểm chung:
- Khảo sát phần cứng của PLC S7-300
- Cách đấu nối phần cứng PLC S7-300
- Nâng cao khả năng lập trình đối với những ứng dụng nâng cao sử dụng ngôn ngữ Simatic Manager
Nội dung thực hành:
- Thực hành tìm hiểu nguyên lý hoạt động của các thiết bị có trong mô hình
- Thực hành khảo sát bộ nguồn cung cấp cho thiết bị
- Thực hành khảo sát các ngõ vào ra của PLC S7-300
- Thực hành cách đấu nối tín hiệu ngõ vào ra của PLC S7-300
- Thực hành cài đặt phần mềm Step 7 manager
- Thực hành kết nối cáp nạp PLC S7-300 với máy tính
- Thực hành cấu hình phần cứng cho PLC S7-300
- Thực hành Down phần cứng cho PLC S7-300
- Thực hành lập trình các hàm logic
- Lập trình bộ đếm, bộ định thời, bộ so sánh và các hàm số học
- Thực hành lập trình các nhiệm vụ điều khiển phức tạp
- Từ những yêu cầu của các ứng dụng cụ thể tiến hành văn bản hóa ngôn ngữ lập trình
- Thực hành viết chương trình đọc, xuất các tín hiệu tương tự của PLC S7-300
- Thực hành viết chương trình điều khiển động cơ Servo DC
Thông số kỹ thuật:
- Module thiết bị:
+ Kích thước: 600 x 400 x 120 mm.
+ Màu mặt module: trắng
+ Màu nét chỉ dẫn: đen
+ Chất liệu hộp gá sau mặt module: nhôm định hình 1.4 mm lắp ghép laminate gia công CNC đảm bảo chính xác và thẩm mỹ.
+ Chất liệu bề mặt module: laminate chuyên dụng cho thiết bị thí nghiệm đảm bảo độ cứng cũng như độ cách điện.
+ Kiểu in hình chỉ dẫn: chữ và chỉ dẫn được in màu bằng công nghệ in phẳng đảm bảo độ bền và thẩm mỹ.
+ Loại jack cắm: 4mm chống giật
+ Ốc gá lắp panel vào hộp gá: inox chống gỉ
- Khung chữ T:
+ Kích thước: 650 x 240 mm.
+ Chất liệu: nhôm hợp kim 30x30, dày 2 mm đã được anot hoá bề mặt, kết cấu chuyên dụng lắp ghép. Phủ keo dày 80µm chịu được axit
+ Nắp dạy nhôm
+ Khung có đế nhựa
- Bàn thực hành chuẩn,KT :1200 x 600x700mm
+ Khung bằng nhôm định hình 40x40mm hình dày 2mm, anot hóa, chống xước , mặt bàn ván Okal
Thiết bị bao gồm:
- PLC S7-300 CPU 312C của Siemens - Đức: 1 Cái
+ Ngôn ngữ lập trình: Step 7, từ V5.1 hoặc cao hơn
+ Bộ nhớ lưu chương trình: MMC ( tối đa 4 MB)
+ Số đầu vào số tích hợp sẵn: 10 ( 24 VDC)
+ Số đầu ra số tích hợp sẵn: 6 ( 24 VDC)
+ Bộ đếm: 128
+ Bộ định thời: 128
+ Vùng địa chỉ vào/ra: 1024/1024 byte ( có thể định địa chỉ tự do).
+ Vùng đệm vào/ra: 128/128 byte
+ Kênh số vào/ra tối đa: 256/256
+ Kênh tương tự vào/ra tối đa: 64/32
+ Khả năng mở rộng modul:
+ Số CPU/Rack tối đa: 1/0
+ Số modul tối đa: 8
+ Tần số chuyển mạch tối đa: 100Hz ( tải trở), 0.5 Hz ( tải cảm)
+ Đồng hồ thời gian thực
+ Kiểu kết nối: MPI
+ Ngôn ngữ lập trình: Step 7 (LAD/FBD/STL), SCL, GRAPH, HiGraph
+ Nguồn cung cấp: 24 VDC
+ Dòng tiêu thụ: 0.5A
+ Công suất tiêu thụ: 6W
+ Kích thước W x H x D: 80 x 125 x 130
- Bộ nguồn chuẩn PS-307 cung cấp 24VDC, 5A của Siemens - Romania: 1 Cái
+ Nguồn cấp: 120/230 V AC
+ Ngõ ra: DC 24 V DC/5 A
- Cáp lập trình USB/ MPI cho s7-300 để kết nối với máy tính của Siemens - Đức: 1 Sợi
- Thẻ nhớ chương trình của Siemens - Đức: 1 Cái
+ Loại thẻ: MMC
+ Dung lượng: 64Kb
+ Có lớp bảo vệ bảng mạch tiếp xúc
+ Tốc độ truyền có thể lên tới 52MB/s
+ Số lượng: 01 cái
- Module ngõ vào Analog: SM331, AI2x12 bit của Siemens - Đức: 1 Cái
+ Số đầu vào: 2 AI, 12 bit
+ Công suất tiêu thụ: 1.3W
+ Kích thước W x H x D: 40 x 125 x 120
- Module ngõ ra Analog: SM332, AO2x12 bit của Siemens - Đức: 1 Cái
+ Số đầu ra: 2 AO, 12 bit
+ Công suất tiêu thụ: 1.3W
+ Kích thước W x H x D: 40 x 125 x 120
- Front connector 20 pin của Siemens - Đức: 2 Cái
- Front connector 40 pin của Siemens - Đức: 1 Cái
- Thanh rail S7-300, 480mm của Siemens - Đức: 1 Cái
- Module CPU đã được gá lắp trên bộ thí nghiệm:
+ Các công tắc mô phỏng tín hiệu vào mức "1" hoặc "0
+ Có đèn báo mức tín hiệu ngỏ vào
+ Đầu vào/ra sử dụng jack cắm 4mm chống giật
+ Có đèn báo mức logic của tín hiệu ngỏ ra
- Mô hình có thể kết nối với các thiết bị ngoại vi:
+ Tín hiệu số từ các cảm biến hay nút nhấn
+ Tín hiệu analog từ biến trở hay cảm biến ngõ ra điện áp
+ Điều khiển các contactor, relay và các thiết bị đóng cắt khác
+ Đầu vào/ra sử dụng jack cắm 4mm chống giật
- Bộ nguồn 1 chiều thay đổi 0-10VDC.
- Biến trở để điều chỉnh tín hiệu ngõ vào tương tự
- Đồng hồ đo dòng: 01 cái loại chỉ thị số
- Đồng hồ đo áp: 01 cái loại chỉ thị số
Phụ kiện kèm theo:
- Ngõ vào cấp nguồn 220V, công tác nguồn có đèn, cầu chì 5A.
- Dây thí nghiệm: 40 sợi
- Tài liệu hướng dẫn thực hành: 1 Bộ
2 | Bàn thực hành chuyên dụng cho thiết bị kiểu module chuẩn A4. | BTN01 | VN | Bộ | 3 | 21000000 | 63000000 | 12 Tháng
Model: CITA-BTN01
Hãng Sản xuất: CITA
Xuất xứ: Việt Nam
Danh mục thiết bị
1. Bàn thực hành: 1 Bộ
a. Mặt bàn
- Kích thước: 1490x760mm
- Độ dày: 18mm
- Chất liệu: gỗ công nghiệp phủ sơn chống xước và cách điện
b. Hôp chứa các board cung cấp nguồn
- Kích thước:1490x210x120mm
- Chất liệu: nhôm định hình 1.4 mm lắp ghép laminate gia công CNC đảm bảo chính xác và thẩm mỹ.
c. Bộ khung gá chân bàn
- Kích thước: 1490x760x1650 mm
- Chất liệu chân bàn: nhôm hợp kim 40x40, dày 2 mm đã được anot hoá bề mặt, kết cấu chuyên dụng lắp ghép. Phủ keo dày 80µm chịu được axit
d. Bộ khung gá lắp mặt thí nghiệm
- Chiều cao tiêu chuẩn a4 Kích thước 1490x720x297 mm
- Chất liệu: nhôm hợp kim dày 2 mm đã được anot hoá bề mặt, kết cấu chuyên dụng có rãnh lắp bảo vệ chống va đập cho module
e. Board nhận nguồn đầu vào
- Mặt panel: Laminat cách nhiệt, cách điện
- Bề mặt: Tích hợp các phần tử sau:
- 01 khoá điện
- 01 át to mát 3 pha 4p 25a
- 01 át to mát chống dòng dò rccb 40 a/30ma
- 03 cầu chỉ bảo vệ 3 pha
- 03 đèn báo hiệu pha
f. Board cung cấp nguồn 3 pha
- Mặt panel: Laminat cách nhiệt, cách điện
- Bề mặt: Tích hợp các phần tử sau:
- 01 đồng hồ đo áp 3 pha, kích thước hiển thị mặt đồng hồ 80x80mmm, dải đo từ 0 ~ 500v
- 03 đồng hồ đo dòng 3 pha, kích thước hiển thị mặt đồng hồ 80x80mmm, dải đo từ 0 ~ 5a
- 01 khóa chuyển mạch đồng hồ 6 vị trí
- 01 nguồn cấp 3 pha kiểu jack cắm chống giật
- 01 Ổ cắm cấp nguồn 3 pha 4 cực, có nắp đậy
- 01 công tắc nguồn liền đèn báo
g. Board cung cấp nguồn 1 pha
- Mặt panel: Laminat cách nhiệt, cách điện
- Bề mặt: Tích hợp các phần tử sau:
- 01 đồng hồ đo áp 1 pha, kích thước hiển thị mặt đồng hồ 80x80mmm, dải đo từ 0 ~ 300v
- 01 đồng hồ đo dòng 1 pha, kích thước hiển thị mặt đồng hồ 80x80mmm, dải đo từ 0 ~ 5a
- 01 cầu chì bảo vệ
- 01 công tắc nguồn liền đèn báo
- 01 ổ cắm 1 pha 2 cực 16 a, có nắp đậy
- 02 ổ cắm 1 pha 2 cực 16 a, không có nắp đậy
- 03 nguồn 1 pha kiểu jack cắm chống giật
- Jắc cắm chống giật l1….n, pe
h. Board cung cấp nguồn 1 chiều 24VDC/5A
- Mặt panel: Laminat cách nhiệt, cách điện
- Bề mặt: Tích hợp các phần tử sau:
- 01 đồng hồ đo áp 1 chiều, kích thước hiển thị mặt đồng hồ 80x80mmm, dải đo từ 0 ~ 30v
- 01 cầu chì bảo vệ
- 01 công tắc nguồn liền đèn báo
- 03 nguồn 1 pha kiểu jack cắm chống giật
- Jắc cắm chống giật +, -.
2. Bộ dây cắm an toàn 4-mm: 1 Bộ
• Đỏ 500mm : 20 sợi, 1000mm : 20 sợi
• Xanh nước biển 500mm : 20 sợi, 1000mm : 20 sợi
• Đen 500mm : 20 sợi, 1000mm : 20 sợi
• Xanh lá 500mm : 5 sợi, 1000mm : 5 sợi
• Vàng 500mm : 20 sợi, 1000mm : 20 sợi
3 | Bộ lập trình PLC S7-1500 | S7-1500 | VN | Bộ | 1 | 146567000 | 146567000 | 12 Tháng
Model: Siemens S7-1500
Xuất xứ: Đức
Mỗi bộ bao gồm:
| 1. SIMATIC S7-1500 CPU. | 6ES7511-1AK00-0AB0 | Đức | Cái | 1
SIMATIC S7-1500,CPU 1511-1 PN,
CENTRAL PROCESSING UNIT WITH
WORKING MEMORY 150 KB FOR
PROGRAM AND 1 MB FOR DATA,
1. INTERFACE, PROFINET IRT
WITH 2 PORT SWITCH,
60 NS BIT-PERFORMANCE,
SIMATIC MEMORY CARD NECESSARY
| 2. S7-1500 Power Supply. | 6ES7505-0KA00-0AB0 | Đức | Cái | 1
SIMATIC S7-1500,
SYSTEM POWER SUPPLY
PS 25W 24V DC, SUPPLIES
THE OPERATING VOLTAGE FOR THE
S7-1500 VIA THE BACKPLANE BUS
| 3. S7-1500 Memory Card | 6ES7954-8LC02-0AA0 | Đức | Cái | 1
SIMATIC S7, MEMORY CARD
FOR S7-1X00 CPU/SINAMICS,
3,3 V FLASH, 4 MBYTE
| 4. S7-1500 MOUNTING RAIL | 6ES7590-1AE80-0AA0 | Đức | Cái | 1
SIMATIC S7-1500, MOUNTING RAIL
482 MM (APPR. 19 INCH)
INCL. GROUNDING ELEMENT,
INTEGRATED DIN RAIL FOR
MOUNTING OF SMALL COMPONENTS
SUCH AS CLAMPS, FUSES OR RELAYS
| 5. S7-1500 DIGITAL INPUT MODULE | 6ES7521-1BH00-0AB0 | Đức | Cái | 1
SIMATIC S7-1500,
DIGITAL INPUT MODULE
DI16 X DC24V,
16 CHANNELS IN GROUPS OF 16;
INPUT DELAY 0.05 ... 20MS;
INPUT TYPE 3 (IEC 61131);
DIAGNOSIS, PROCESSALARMS
| 6. S7-1500 DIGITAL OUTPUT MODULE | 6ES7522-1BH00-0AB0 | Đức | Cái | 1
SIMATIC S7-1500,
DIGITAL OUTPUT MODULE
DQ 16 X 24VDC/0.5A;
16 CHANNELS IN GROUPS OF 8,
4 A PER GROUP;
DIAGNOSIS; SUBSTITUTE VALUE
| 7. S7-1500 ANALOG INPUT MODULE | 6ES7531-7KF00-0AB0 | Đức | Cái | 1
SIMATIC S7-1500,
ANALOG INPUT MODULE
AI 8 X U/I/RTD/TC,
16 BITS OF RESOLUTION,
ACCURACY 0.3 %;
8 CHANNELS IN GROUPS OF 8;
COMMON MODE VOLTAGE APPR. 10 V;
DIAGNOSIS, PROCESSALARMS
INCL. INFEED ELEMENT,
SHIELD CLAMP AND
SHIELD TERMINAL
| 8. S7-1500 ANALOG OUTPUT MODULE | 6ES7532-5HD00-0AB0 | Đức | Cái | 1
SIMATIC S7-1500,
ANALOG OUTPUT MODULE
AQ 4 X U/I ST;
16 BITS OF RESOLUTION,
ACCURACY 0.3 %;
4 CHANNELS IN GROUPS OF 4;
DIAGNOSIS, SUBSTITUTE VALUE
INCL. INFEED ELEMENT,
SHIELD CLAMP AND
SHIELD TERMINAL
| 9. S7-1500 FRONTCONNECTOR | 6ES7592-1AM00-0XB0 | Đức | Cái | 4
SIMATIC S7-1500, FRONTCONNECTOR
SCREW-TYPE, 40PIN,
FOR 35MM WIDE MODULES,
INCL. 4 JUMPERS,
AND CABLE STRAP
| 10. Màn hình HMI | 6AV6647-0AD11-3AX0 | Đức | Cái | 1
| SIMATIC HMI |  | sx tQ
KTP600 BASIC COLOR PN,
BASIC PANEL,
KEY AND TOUCH OPERATION,
6" TFT DISPLAY,
256 COLORS,
PROFINET INTERFACE,
* Đặc điểm chung mô hình:
- Công tác on-off mô phỏng tín hiệu ngõ vào
- Đèn Led mô phỏng tín hiệu ngõ ra
- Đồng hồ đo +/- 10V: hiển thị số, cho phép đo lường giá trị analog ngõ vào và ngõ ra
- Bộ phân thế độ phân giải 10, ngõ ra +/- 10V
- Mô-đun nguồn:
+ Đầu nối ngõ vào cho thiết bị không nung nhiệt, bảo vệ ngắn mạch, cầu chì và công-tắc on-off có đèn báo
+ 24V / 2,5A trên chấu cắm an toàn MC 4 mm
- Chất liệu khung: nhôm hợp kim dày 2 mm đã được anot hoá bề mặt, kết cấu chuyên dụng.
- Kích thước tổng thể RxCxS: 400 x 600x120mm.
- Trên mặt của bộ thí nghiệm đã tích hợp các jack cắm an toàn 4mm chống giật.
- Mặt module được làm bằng Laminat cứng chuyên dụng, dày 4mm
- Bề mặt module được phủ sơn chống xước, có các sơ đồ chỉ dẫn đấu nối cũng như hình vẽ nguyên lí thiết bị.
- Các chỉ dẫn được in trên bề mặt module đảm bảo độ bền cũng như tính thẩm mỹ
- Chất liệu hộp gá: nhôm định hình 1.4mm lắp ghép laminat gia công CNC đảm bảo thẩm mỹ.
- Ốc gá lắp panel vào hộp gá: inox chống gỉ
* Tài liệu hướng dẫn thực hành
4 | Bộ thực hành lập trình PLC CP1E OMRON | TĐHCP01 | VN | Bộ | 3 | 19080000 | 57240000 | 12 Tháng
Model: CITA- TĐHCP01
Hãng Sản xuất: CITA
Xuất xứ: Việt Nam
Danh mục bài thực hành
- Tìm hiểu cấu trúc phần cứng bộ lập trình PLC CP1E
- Thực hành lập trình các lệnh logic cơ bản
- Thực hành lập trình các hệ lệnh so sánh
- Thực hành lập trình các hệ lệnh số học
- Thực hành lập trình các hệ lệnh chuyển đổi
- Thực hành lập trình các lệnh sử dụng bộ Timer, Counter
- Thực hành download chương trình bằng máy tính
Danh mục các thiết bị
- 01 Module CPU: 1 Cái
- 01 Cáp dùng cho kết nối máy tính : 1 Cái
- 01 Nguồn chuẩn: : 1 Cái
- 01 Bộ phụ kiện: : 1 Bộ
Thông số kĩ thuật chi tiết
1. Module CPU:
- Kích thước: 350 x 300 x 120 mm.
- Màu mặt module: trắng
- Màu nét chỉ dẫn: đen
- Loại jack cắm sử dụng: 4mm loại chống giật
- Chất liệu hộp gá sau mặt module: nhôm định hình 1.4 mm lắp ghép laminate gia công CNC đảm bảo chính xác và thẩm mỹ.
- Chất liệu bề mặt module: laminate chuyên dụng cho thiết bị thí nghiệm đảm bảo độ cứng cũng như độ cách điện.
- Kiểu in hình chỉ dẫn: chữ và chỉ dẫn được in màu bằng công nghệ in phẳng đảm bảo độ bền và thẩm mỹ.
- Ốc gá lắp panel vào hộp gá: inox chống gỉ
Thông số kĩ thuật PLC:
- PLC Omron CP1E
- Nguồn cung cấp 100~220VAC
- 18 ngõ vào digital 24VDC
- 12 ngõ ra relay
- 8K steps (EEPROM) bộ nhớ chương trình
- 8K words vùng nhớ dữ liệu
- 256 timers / counters
- Tốc độ xử l‎ý: Lệnh cơ bản (LD): 1.19 µs min.; Lệnh cao cấp (Mov): 7.90 µs min.
- Ngõ vào tốc độ cao: Incremental: 100 kHz x 6 counters; Up/down: 100kHz x 2 counters; Pulse + Direction input: 100kHz x 2 counters; Differential phase input: 50 kHz x 1 counter, 5 kHz x 1 counter
- Trang bị sẵn cổng USB 2.0 kết nối máy tính
- Có thể mở rộng thêm cổng truyền thông RS232C hoặc RS422/RS485
- Giao thức truyền thông: Host Link; 1:N NT Link; No - protocol mode; Serial PLC Link Slave, Serial PLC Link Master; Modbus - RTU Easy Master
- Trang bị đồng hồ thực (lock)
- Tiêu chuẩn: EC, EMC (zone B), JIS
- Phần mềm lập trình đi kèm: CX One
- Mô hình được thiết kế cho phép nguời sử dụng kết nối với các thiết bị bên ngoài như tín hiệu cảm biến, nút bấm, contactor, rơle… qua các jack cắm 4mm chống giật
- Các thiết bị phụ trợ
+ Công tắc logic 3 trạng thái mô phỏng tín hiệu vào số (2 vị trí giữ)
+ Đèn báo bằng Led trạng thái logic đầu ra số.
2. Module nguồn chuẩn 24VDC
- Kích thước: 133 x 300 x 120 mm.
- Màu mặt module: trắng
- Màu nét chỉ dẫn: đen
- Loại jack cắm sử dụng: 4mm loại chống giật
- Chất liệu hộp gá sau mặt module: nhôm định hình 1.4 mm lắp ghép laminate gia công CNC đảm bảo chính xác và thẩm mỹ.
- Chất liệu bề mặt module: laminate chuyên dụng cho thiết bị thí nghiệm đảm bảo độ cứng cũng như độ cách điện.
- Kiểu in hình chỉ dẫn: chữ và chỉ dẫn được in màu bằng công nghệ in phẳng đảm bảo độ bền và thẩm mỹ.
- Ốc gá lắp panel vào hộp gá: inox chống gỉ
- Jack cấp nguồn: cấp nguồn theo jack cắm IPLUG ( Công tắc liền cầu chì )
- Có chế độ bảo vệ ngắn mạch, quá tải
- Jack cấp nguồn ra: 02 jack cắm chống giật tiêu chuẩn EC 4mm
- Jack cấp nguồn ra: 02 jack cắm tiêu chuẩn EC 2mm
- 01 cầu chì bảo vệ ngắn mạch
- 01 công tắc nguồn liền đèn báo
- Bộ nguồn Omron, Trung Quốc.
+ Dòng định mức: 2.1A
+ Điện áp đầu vào: 200-240VAC/50Hz
+ Điện áp đầu ra: 24VDC/2.1A
- Đồng hồ đo điện áp DC
+ Dải hiển thị: 0- 30VDC
+ Kiểu chỉ thị: Kim
+ Góc hiển thị: 120 độ
3. Cáp lập trình kết nối máy tính
- Chiều dài cáp: 2m
- Chuẩn kết nối máy tính: USB
4. Bộ phụ kiện
- Dây cắm nguồn AC
- Tài liệu hướng dẫn các bài thí nghiệm
5 | Mô hình ảo mô phỏng đa năng trên máy tính | CITA | VN | Cái | 5 | 46710000 | 233550000 | 12 Tháng
Model: MP01
Xuất xứ: Viêt Nam
Mô hình bao gồm 2 phần là phân cứng và phần mềm mô phỏng
I. Phần cứng gồm:
1.Bộ giao tiếp giữa PLC và PC qua cổng USB; Có 16 ngõ vào và 16 ngõ ra số, có thể giao tiếp được với tất cả các PLC trên thị trường.
2. PLC S7-1200 CPU1214 AC/DC/RLY 14DI/10DO của hãng Siemens
3. Module mở rộng SM1223 8DI/8DO của hãng Siemens
II. Phần mềm mô phỏng gồm có các mô hình sau:
1. Mô hình trạm bơm
2. Mô hình thiết bị trộn hóa chất
3. Mô hình trạm bơm nhiên liệu
4. Mô hình hệ thống sản xuất rượu
5. Mô hình hệ thống phân loại sản phẩm dùng xi lanh khí nén
6. Mô hình thang máy chở người 3 tầng
7. Mô hình dèn giao thông hiện số
8. Mô hình mô phỏng đèn led và led 7 đoạn
9. Mô hình hệ thống băng tải
10. Mô hình điều khiển vị trí dùng động cơ bước
11. Mô hình điều khiển Động cơ KĐB 3 Pha quay 2 chiều có hãm động năng
12. Mô hình điều khiển Động cơ KĐB 3 Pha khởi động sao tam giác quay 1 chiều có hãm động năng
13. Mô hình điều khiển Động cơ KĐB 3 Pha khởi động sao tam giác quay 2 chiều có hãm động năng
14. Mô hình điều khiển Động cơ KĐB rotor lồng sóc khởi động qua 2 cấp R và có hãm động năng
15. Mô hình điều khiển Động cơ KĐB rotor dây quấn quay 2 chiều, khởi động qua 2 cấp R và có hãm động năng
* Đặc điểm chung mô hình:
- Công tác on-off mô phỏng tín hiệu ngõ vào
- Đèn Led mô phỏng tín hiệu ngõ ra
- Mô-đun nguồn:
+ Đầu nối ngõ vào cho thiết bị không nung nhiệt, bảo vệ ngắn mạch, cầu chì và công-tắc on-off có đèn báo
+ 24V / 2,5A trên chấu cắm an toàn MC 4 mm
- Chất liệu khung: nhôm hợp kim dày 2 mm đã được anot hoá bề mặt, kết cấu chuyên dụng.
- Kích thước tổng thể RxCxS: 350 x 500x120mm.
- Trên mặt của bộ thí nghiệm đã tích hợp các jack cắm an toàn 4mm chống giật.
- Mặt module được làm bằng Laminat cứng chuyên dụng, dày 4mm
- Bề mặt module được phủ sơn chống xước, có các sơ đồ chỉ dẫn đấu nối cũng như hình vẽ nguyên lí thiết bị.
- Các chỉ dẫn được in trên bề mặt module đảm bảo độ bền cũng như tính thẩm mỹ
- Chất liệu hộp gá: nhôm định hình 1.4mm lắp ghép laminat gia công CNC đảm bảo thẩm mỹ.
- Ốc gá lắp panel vào hộp gá: inox chống gỉ
* Tài liệu hướng dẫn thực hành
6 | Bàn thực hành S7-400 |  |  | Bộ | 1 | 456250000 | 456250000 | 12 Tháng
- Tài liệu hướng dẫn các bài thí nghiệm và các phụ kiện kèm theo từng bài thí nghiệm (cả bản cứng và bản mềm)
Danh mục các thiết bị:
| 01 Bàn thực hành: 1 Bộ. |  | VN | Bàn | 1
| 01 Bộ dây cắm an toàn: 1 Bộ. |  | VN | Bộ | 1
| 01 Module PLC S7-400: 1 Bộ. |  | VN | Bộ | 1
| 01 Module Switch mạng ethernet 24 cổng: 1 Bộ. |  | VN | Cái | 1
| 01 Module công tắc đầu vào: 1 Bộ. |  | VN | Cái | 1
| 01 Module đèn báo đầu ra: 1 Bộ. |  | VN | Cái | 1
| 01 Module cấp nguồn chiết áp điều chỉnh 0-10VDC: 1 Bộ. |  | VN | Cái | 1
| 01 Module hiển thị điện áp 0-10VDC: 1 Bộ. |  | VN | Cái | 1
| 01 sách hướng dẫn lắp đặt và sử dụng: 1 Bộ. |  | VN | Cái | 1
Danh mục thiết bị
1. Bàn thực hành: 1 Bộ
a. Mặt bàn
- Kích thước: 1490x760mm
- Độ dày: 18mm
- Chất liệu: gỗ công nghiệp phủ sơn chống xước và cách điện
b. Hôp chứa các board cung cấp nguồn
- Kích thước:1490x210x120mm
- Chất liệu: nhôm định hình 1.4 mm lắp ghép laminate gia công CNC đảm bảo chính xác và thẩm mỹ.
c. Bộ khung gá chân bàn
- Kích thước: 1490x760x1650 mm
- Chất liệu chân bàn: nhôm hợp kim 40x40, dày 2 mm đã được anot hoá bề mặt, kết cấu chuyên dụng lắp ghép. Phủ keo dày 80µm chịu được axit
d. Bộ khung gá lắp mặt thí nghiệm
- Chiều cao tiêu chuẩn a4 Kích thước 1490x720x297 mm
- Chất liệu: nhôm hợp kim dày 2 mm đã được anot hoá bề mặt, kết cấu chuyên dụng có rãnh lắp bảo vệ chống va đập cho module
e. Board nhận nguồn đầu vào
- Mặt panel: Laminat cách nhiệt, cách điện
- Bề mặt: Tích hợp các phần tử sau:
- 01 khoá điện
- 01 át to mát 3 pha 4p 25a
- 01 át to mát chống dòng dò rccb 40 a/30ma
- 03 cầu chỉ bảo vệ 3 pha
- 03 đèn báo hiệu pha
f. Board cung cấp nguồn 3 pha
- Mặt panel: Laminat cách nhiệt, cách điện
- Bề mặt: Tích hợp các phần tử sau:
- 01 đồng hồ đo áp 3 pha, kích thước hiển thị mặt đồng hồ 80x80mmm, dải đo từ 0 ~ 500v
- 03 đồng hồ đo dòng 3 pha, kích thước hiển thị mặt đồng hồ 80x80mmm, dải đo từ 0 ~ 5a
- 01 khóa chuyển mạch đồng hồ 6 vị trí
- 01 nguồn cấp 3 pha kiểu jack cắm chống giật
- 01 Ổ cắm cấp nguồn 3 pha 4 cực, có nắp đậy
- 01 công tắc nguồn liền đèn báo
g. Board cung cấp nguồn 1 pha
- Mặt panel: Laminat cách nhiệt, cách điện
- Bề mặt: Tích hợp các phần tử sau:
- 01 đồng hồ đo áp 1 pha, kích thước hiển thị mặt đồng hồ 80x80mmm, dải đo từ 0 ~ 300v
- 01 đồng hồ đo dòng 1 pha, kích thước hiển thị mặt đồng hồ 80x80mmm, dải đo từ 0 ~ 5a
- 01 cầu chì bảo vệ
- 01 công tắc nguồn liền đèn báo
- 01 ổ cắm 1 pha 2 cực 16 a, có nắp đậy
- 02 ổ cắm 1 pha 2 cực 16 a, không có nắp đậy
- 03 nguồn 1 pha kiểu jack cắm chống giật
- Jắc cắm chống giật l1….n, pe
2. Bộ dây cắm an toàn 4-mm: 1 Bộ
• Đỏ 500mm : 20 sợi, 1000mm : 20 sợi
• Xanh nước biển 500mm : 20 sợi, 1000mm : 20 sợi
• Đen 500mm : 20 sợi, 1000mm : 20 sợi
• Xanh lá 500mm : 5 sợi, 1000mm : 5 sợi
• Vàng 500mm : 20 sợi, 1000mm : 20 sợi
3. Danh muc thiết bị
a. Module PLC S7-400
a1. Panel gắn Urack 2
- Kích thước: 368x290mm.
- Chất liệu bề mặt: laminate 12mm chuyên dụng cho thiết bị thí nghiệm đảm bảo độ cứng cũng như độ cách điện.
- Ốc gá lắp panel vào hộp gá: inox chống gỉ
Thiết bị bao gồm:
| - UR2 Crack | SIEMENS | Đức | Chiếc | 1
Model: 6ES7 400-1JA01-0AA0
Hãng sản xuất: Siemens
Xuất xứ: Đức
SIMATIC S7-400, UR2 RACK,CENTRALIZED AND DISTRIBUTED WITH 9 SLOTS 2 REDUNDANT PS PLUGGABLE
| - Nguồn S7-400 | SIEMENS | Đức | Chiếc | 1
Model: 6ES7 407-0DA02-0AA0
Hãng sản xuất: Siemens
Xuất xứ: Đức
SIMATIC S7-400, POWERSUPPLY PS407: 4A, WIDERANGE, 120/230V UC,5V DC/4A
| - Pin cho nguồn | SIEMENS | Đức | Chiếc | 2
Model: 6ES7971-0BA00
Hãng sản xuất: Siemens
Xuất xứ: Đức
SIMATIC S7-400, BACK-UP BATTERY 3.6 V/2.3 AH FOR PS 405 4A/10A/20A AND PS 407 4A/10A/20A
| - Thẻ nhớ cho PLC S7-400 | SIEMENS | Đức | Chiếc | 1
Model: 6ES7 952-1AL00-0AA0
Hãng sản xuất: Siemens
Xuất xứ: Đức
SIMATIC S7, RAM MEMORY CARD FOR S7-400, LONG VERSION,2 MBYTES
| - CPU PLC S7-400 | SIEMENS | Đức | Chiếc | 1
Model: 6ES7 412-2EK06-0AB0
Hãng sản xuất: Siemens
Xuất xứ: Đức
SIMATIC S7-400, CPU 412-2 PN CENTRAL PROCESSING UNIT WITH:1 MB WORKING MEMORY, (0,5 MB CODE, 0,5 MB DATA),INTERFACES:
1. IF MPI/DP 12 MBIT/S (X1),
2. IF ETHERNET/PROFINET (X5),
| - Module mở rộng 16 Digital Input | SIEMENS | Đức | Chiếc | 1
Model: 6ES7421-7BH01-0AB0
Hãng sản xuất: Siemens
Xuất xứ: Đức
GALVANICALLY ISOLATED,16 DI, 24V DC WITH 0.05 MS INPUT DELAY, ALARM, DIAGNOSTICS
| - Module mở rộng 16 Digital Output | SIEMENS | Đức | Chiếc | 1
Model: 6ES7 422-1BH11-0AA0
Hãng sản xuất: Siemens
Xuất xứ: Đức
DIGITAL OUTPUT MODULE,OPTIC. ISOLATED, 16 DO,24V DC, 2A
| - Module mở rộng 8 Analog Input. | SIEMENS | Đức | Chiếc | 1
Model: 6ES7 431-1KF00-0AB0
Hãng sản xuất: Siemens
Xuất xứ: Đức
ANALOG INPUT MODULE OPTIC. ISOLATED, 8 AI, 13 BIT RESOLUTION, U/I/RESIST.
| - Module mở rộng 8 Analog Output. | SIEMENS | Đức | Chiếc | 1
Model: 6ES7 432-1HF00-0AB0
Hãng sản xuất: Siemens
Xuất xứ: Đức
SIMATIC S7-400, SM 432 ANALOG OUTPUT MODULE OPTIC. ISOLATED, 8 AO,13 BIT RESOLUTION, U/I
| - Module Profibus | SIEMENS | Đức | Chiếc | 1
Model: 6GK7443-5DX04-0XE0
Hãng sản xuất: Siemens
Xuất xứ: Đức
COMMUNICATION PROCESSOR CP443-5 EXTENDED FOR CONNECT. OF SIMATIC S7-400 TO PROFIBUS, DP, S5-COMPATIBLE PG/OP- AND S7-COMMUNICATION
a2. Module kết nối ngõ vào ra Digital PLC S7-400
- Kích thước: 266 x 300 x 120 mm.
- Màu mặt module: trắng
- Màu nét chỉ dẫn: đen
- Loại jack cắm sử dụng: 4mm loại chống giật
- Chất liệu hộp gá sau mặt module: nhôm định hình 1.4 mm lắp ghép laminate gia công CNC đảm bảo chính xác và thẩm mỹ.
- Chất liệu bề mặt module: laminate chuyên dụng cho thiết bị thí nghiệm đảm bảo độ cứng cũng như độ cách điện.
- Kiểu in hình chỉ dẫn: chữ và chỉ dẫn được in màu bằng công nghệ in phẳng đảm bảo độ bền và thẩm mỹ.
- Ốc gá lắp panel vào hộp gá: inox chống gỉ
a3. Module kết nối ngõ vào ra Analog PLC S7-400
- Kích thước: 266 x 300 x 120 mm.
- Màu mặt module: trắng
- Màu nét chỉ dẫn: đen
- Loại jack cắm sử dụng: 4mm loại chống giật
- Chất liệu hộp gá sau mặt module: nhôm định hình 1.4 mm lắp ghép laminate gia công CNC đảm bảo chính xác và thẩm mỹ.
- Chất liệu bề mặt module: laminate chuyên dụng cho thiết bị thí nghiệm đảm bảo độ cứng cũng như độ cách điện.
- Kiểu in hình chỉ dẫn: chữ và chỉ dẫn được in màu bằng công nghệ in phẳng đảm bảo độ bền và thẩm mỹ.
- Ốc gá lắp panel vào hộp gá: inox chống gỉ
b. Module Switch mạng ethernet 24 cổng
- Kích thước: 133 x 300 x 120 mm.
- Màu mặt module: trắng
- Màu nét chỉ dẫn: đen
- Loại jack cắm sử dụng: 4mm loại chống giật
- Chất liệu hộp gá sau mặt module: nhôm định hình 1.4 mm lắp ghép laminate gia công CNC đảm bảo chính xác và thẩm mỹ.
- Chất liệu bề mặt module: laminate chuyên dụng cho thiết bị thí nghiệm đảm bảo độ cứng cũng như độ cách điện.
- Kiểu in hình chỉ dẫn: chữ và chỉ dẫn được in màu bằng công nghệ in phẳng đảm bảo độ bền và thẩm mỹ.
- Ốc gá lắp panel vào hộp gá: inox chống gỉ
Thiết bị bao gồm:
| - Switch 24 Port | SIEMENS | Đức | Chiếc | 1
Model: 6GK5124-0BA00-2AA3
Hãng sản xuất: Siemens
Xuất xứ: Đức
SCALANCE X124,UNMANAGED IE SWITCH, 24 X 10/100MBIT/S RJ45 PORTS,LED DIAGNOSIS, FAULT SIGNAL.CONTACT WITH SET BUTTON, REDUNDANT POWER SUPPLY
c. Module công tắc đầu vào.
- Kích thước: 133 x 300 x 120 mm.
- Màu mặt module: trắng
- Màu nét chỉ dẫn: đen
- Loại jack cắm sử dụng: 4mm loại chống giật
- Chất liệu hộp gá sau mặt module: nhôm định hình 1.4 mm lắp ghép laminate gia công CNC đảm bảo chính xác và thẩm mỹ.
- Chất liệu bề mặt module: laminate chuyên dụng cho thiết bị thí nghiệm đảm bảo độ cứng cũng như độ cách điện.
- Kiểu in hình chỉ dẫn: chữ và chỉ dẫn được in màu bằng công nghệ in phẳng đảm bảo độ bền và thẩm mỹ.
- Ốc gá lắp panel vào hộp gá: inox chống gỉ
Thiết bị bao gồm:
- 16 công tắc on/off dùng mô phỏng ngõ vào
- 17 jack cắm 4mm.
d. Module đèn báo đầu ra.
- Kích thước: 133 x 300 x 120 mm.
- Màu mặt module: trắng
- Màu nét chỉ dẫn: đen
- Loại jack cắm sử dụng: 4mm loại chống giật
- Chất liệu hộp gá sau mặt module: nhôm định hình 1.4 mm lắp ghép laminate gia công CNC đảm bảo chính xác và thẩm mỹ.
- Chất liệu bề mặt module: laminate chuyên dụng cho thiết bị thí nghiệm đảm bảo độ cứng cũng như độ cách điện.
- Kiểu in hình chỉ dẫn: chữ và chỉ dẫn được in màu bằng công nghệ in phẳng đảm bảo độ bền và thẩm mỹ.
- Ốc gá lắp panel vào hộp gá: inox chống gỉ
Thiết bị bao gồm:
- 16 đèn Led 24VDC dùng mô phỏng ngõ ra
- 17 jack cắm 4mm.
e. Module cấp nguồn chiết áp điều chỉnh 0-10VDC.
- Kích thước: 133 x 300 x 120 mm.
- Màu mặt module: trắng
- Màu nét chỉ dẫn: đen
- Loại jack cắm sử dụng: 4mm loại chống giật
- Chất liệu hộp gá sau mặt module: nhôm định hình 1.4 mm lắp ghép laminate gia công CNC đảm bảo chính xác và thẩm mỹ.
- Chất liệu bề mặt module: laminate chuyên dụng cho thiết bị thí nghiệm đảm bảo độ cứng cũng như độ cách điện.
- Kiểu in hình chỉ dẫn: chữ và chỉ dẫn được in màu bằng công nghệ in phẳng đảm bảo độ bền và thẩm mỹ.
- Ốc gá lắp panel vào hộp gá: inox chống gỉ
- Ngõ vào điện áp hoạt động: AC 220V
- Công suất tối thiểu : 20w
- Điện áp đầu ra: 0 ~ 10VDC
- Điều chỉnh bằng chiết áp xoay
- Thiết bị trên module
+ 01 công tắc cấp nguồn loại liền đèn báo
+ 01 chiết áp điều chỉnh điện áp
+ 01 đồng hồ đo áp: 0 ~ 20VDC, kích thước hiển thị số
+ 01 Bộ điều chỉnh điện áp
+ 01 cầu chì bảo vệ ngắn mạch
f. Module hiển thị điện áp 0-10VDC.
- Kích thước: 133 x 300 x 120 mm.
- Màu mặt module: trắng
- Màu nét chỉ dẫn: đen
- Loại jack cắm sử dụng: 4mm loại chống giật
- Chất liệu hộp gá sau mặt module: nhôm định hình 1.4 mm lắp ghép laminate gia công CNC đảm bảo chính xác và thẩm mỹ.
- Chất liệu bề mặt module: laminate chuyên dụng cho thiết bị thí nghiệm đảm bảo độ cứng cũng như độ cách điện.
- Kiểu in hình chỉ dẫn: chữ và chỉ dẫn được in màu bằng công nghệ in phẳng đảm bảo độ bền và thẩm mỹ.
- Ốc gá lắp panel vào hộp gá: inox chống gỉ
- Ngõ vào điện áp hoạt động: AC 220V
- Điện áp ngỏ vào: 0 ~ 20VDC
- Điều chỉnh bằng chiết áp xoay
- Thiết bị trên module
+ 01 công tắc cấp nguồn loại liền đèn báo
+ 01 đồng hồ đo áp: 0 ~ 20VDC, kích thước hiển thị số
+ 01 cầu chì bảo vệ ngõ vào
* Tài liệu hướng dẫn sử dụng.
7 | Bàn thực hành S7-1500 |  | VN | Bộ | 1 | 211304000 | 211304000 | 12 Tháng
- Tài liệu hướng dẫn các bài thí nghiệm và các phụ kiện kèm theo từng bài thí nghiệm (cả bản cứng và bản mềm)
Danh mục các thiết bị:
| 01 Bàn thực hành: 1 Bộ. |  | VN | Bàn | 1
| 01 Bộ dây cắm an toàn: 1 Bộ. |  | VN | Bộ | 1
| 01 Module PLC S7-1500: 1 Bộ. |  | VN | Bộ | 1
| 01 Module công tắc đầu vào: 1 Bộ. |  | VN | Cái | 1
| 01 Module đèn báo đầu ra: 1 Bộ. |  | VN | Cái | 1
| 01 Module cấp nguồn chiết áp điều chỉnh 0-10VDC: 1 Bộ. |  | VN | Cái | 1
| 01 Module hiển thị điện áp 0-10VDC: 1 Bộ. |  | VN | Cái | 1
| 01 sách hướng dẫn lắp đặt và sử dụng: 1 Bộ. |  | VN | Cái | 1
Danh mục thiết bị
1. Bàn thực hành: 1 Bộ
a. Mặt bàn
- Kích thước: 1490x760mm
- Độ dày: 18mm
- Chất liệu: gỗ công nghiệp phủ sơn chống xước và cách điện
b. Hôp chứa các board cung cấp nguồn
- Kích thước:1490x210x120mm
- Chất liệu: nhôm định hình 1.4 mm lắp ghép laminate gia công CNC đảm bảo chính xác và thẩm mỹ.
c. Bộ khung gá chân bàn
- Kích thước: 1490x760x1650 mm
- Chất liệu chân bàn: nhôm hợp kim 40x40, dày 2 mm đã được anot hoá bề mặt, kết cấu chuyên dụng lắp ghép. Phủ keo dày 80µm chịu được axit
d. Bộ khung gá lắp mặt thí nghiệm
- Chiều cao tiêu chuẩn a4 Kích thước 1490x720x297 mm
- Chất liệu: nhôm hợp kim dày 2 mm đã được anot hoá bề mặt, kết cấu chuyên dụng có rãnh lắp bảo vệ chống va đập cho module
e. Board nhận nguồn đầu vào
- Mặt panel: Laminat cách nhiệt, cách điện
- Bề mặt: Tích hợp các phần tử sau:
- 01 khoá điện
- 01 át to mát 3 pha 4p 25a
- 01 át to mát chống dòng dò rccb 40 a/30ma
- 03 cầu chỉ bảo vệ 3 pha
- 03 đèn báo hiệu pha
f. Board cung cấp nguồn 3 pha
- Mặt panel: Laminat cách nhiệt, cách điện
- Bề mặt: Tích hợp các phần tử sau:
- 01 đồng hồ đo áp 3 pha, kích thước hiển thị mặt đồng hồ 80x80mmm, dải đo từ 0 ~ 500v
- 03 đồng hồ đo dòng 3 pha, kích thước hiển thị mặt đồng hồ 80x80mmm, dải đo từ 0 ~ 5a
- 01 khóa chuyển mạch đồng hồ 6 vị trí
- 01 nguồn cấp 3 pha kiểu jack cắm chống giật
- 01 Ổ cắm cấp nguồn 3 pha 4 cực, có nắp đậy
- 01 công tắc nguồn liền đèn báo
g. Board cung cấp nguồn 1 pha
- Mặt panel: Laminat cách nhiệt, cách điện
- Bề mặt: Tích hợp các phần tử sau:
- 01 đồng hồ đo áp 1 pha, kích thước hiển thị mặt đồng hồ 80x80mmm, dải đo từ 0 ~ 300v
- 01 đồng hồ đo dòng 1 pha, kích thước hiển thị mặt đồng hồ 80x80mmm, dải đo từ 0 ~ 5a
- 01 cầu chì bảo vệ
- 01 công tắc nguồn liền đèn báo
- 01 ổ cắm 1 pha 2 cực 16 a, có nắp đậy
- 02 ổ cắm 1 pha 2 cực 16 a, không có nắp đậy
- 03 nguồn 1 pha kiểu jack cắm chống giật
- Jắc cắm chống giật l1….n, pe
2. Bộ dây cắm an toàn 4-mm: 1 Bộ
• Đỏ 500mm : 20 sợi, 1000mm : 20 sợi
• Xanh nước biển 500mm : 20 sợi, 1000mm : 20 sợi
• Đen 500mm : 20 sợi, 1000mm : 20 sợi
• Xanh lá 500mm : 5 sợi, 1000mm : 5 sợi
• Vàng 500mm : 20 sợi, 1000mm : 20 sợi
3. Danh muc thiết bị
a. Module PLC S7-1500
a1. Panel Rail lắp thiết bị
- Kích thước: 368x482mm.
- Chất liệu bề mặt: laminate 12mm chuyên dụng cho thiết bị thí nghiệm đảm bảo độ cứng cũng như độ cách điện.
- Ốc gá lắp panel vào hộp gá: inox chống gỉ
Thiết bị bao gồm:
| - S7-1500 MOUNTING RAIL | SIEMENS | Đức | Chiếc | 1
Model: 6ES7590-1AE80-0AA0
Hãng sản xuất: Siemens
Xuất xứ: Đức
SIMATIC S7-1500, MOUNTING RAIL 482 MM (APPR. 19 INCH) INCL. GROUNDING ELEMENT, INTEGRATED DIN RAIL FOR MOUNTING OF SMALL COMPONENTS SUCH AS CLAMPS, FUSES OR RELAYS
| - S7-1500 Power Supply | SIEMENS | Đức | Chiếc | 1
Model: 6ES7505-0KA00-0AB0
Hãng sản xuất: Siemens
Xuất xứ: Đức
SIMATIC S7-1500, SYSTEM POWER SUPPLY PS 25W 24V DC, SUPPLIES THE OPERATING VOLTAGE FOR THE S7-1500 VIA THE BACKPLANE BUS
| - S7-1500 Memory Card | SIEMENS | Đức | Chiếc | 1
Model: 6ES7954-8LC02-0AA0
Hãng sản xuất: Siemens
Xuất xứ: Đức
SIMATIC S7, MEMORY CARD FOR S7-1X00 CPU/SINAMICS, 3,3 V FLASH, 4 MBYTE
| - SIMATIC S7-1500 CPU | SIEMENS | Đức | Chiếc | 1
Model: 6ES7511-1AK00-0AB0
Hãng sản xuất: Siemens
Xuất xứ: Đức
SIMATIC S7-1500,CPU 1511-1 PN, CENTRAL PROCESSING UNIT WITH WORKING MEMORY 150 KB FOR PROGRAM AND 1 MB FOR DATA, 1. INTERFACE, PROFINET IRT WITH 2 PORT SWITCH, 60 NS BIT-PERFORMANCE, SIMATIC MEMORY CARD NECESSARY
| - Module mở rộng 16 Digital Input | SIEMENS | Đức | Chiếc | 1
Model: 6ES7521-1BH00-0AB0
Hãng sản xuất: Siemens
Xuất xứ: Đức
SIMATIC S7-1500, DIGITAL INPUT MODULE DI16 X DC24V, 16 CHANNELS IN GROUPS OF 16; INPUT DELAY 0.05 ... 20MS;INPUT TYPE 3 (IEC 61131); DIAGNOSIS, PROCESSALARMS
| - Module mở rộng 16 Digital Output | SIEMENS | Đức | Chiếc | 1
Model: 6ES7522-1BH00-0AB0
Hãng sản xuất: Siemens
Xuất xứ: Đức
SIMATIC S7-1500,DIGITAL OUTPUT MODULE DQ 16 X 24VDC/0.5A; 16 CHANNELS IN GROUPS OF 8, 4 A PER GROUP; DIAGNOSIS; SUBSTITUTE VALUE
| - Module mở rộng 8 Analog Input. | SIEMENS | Đức | Chiếc | 1
Model: 6ES7531-7KF00-0AB0
Hãng sản xuất: Siemens
Xuất xứ: Đức
SIMATIC S7-1500, ANALOG INPUT MODULE AI 8 X U/I/RTD/TC, 16 BITS OF RESOLUTION, ACCURACY 0.3 %; 8 CHANNELS IN GROUPS OF 8; COMMON MODE VOLTAGE APPR. 10 V; DIAGNOSIS, PROCESSALARMS INCL. INFEED ELEMENT, SHIELD CLAMP AND SHIELD TERMINAL
| - Module mở rộng 8 Analog Output. | SIEMENS | Đức | Chiếc | 1
Model: 6ES7532-5HD00-0AB0
Hãng sản xuất: Siemens
Xuất xứ: Đức
SIMATIC S7-1500,ANALOG OUTPUT MODULE AQ 4 X U/I ST; 16 BITS OF RESOLUTION,ACCURACY 0.3 %; 4 CHANNELS IN GROUPS OF 4; DIAGNOSIS, SUBSTITUTE VALUE INCL. INFEED ELEMENT,SHIELD CLAMP AND SHIELD TERMINAL
| - S7-1500 FRONTCONNECTOR | SIEMENS | Đức | Cái | 4
Model: 6ES7592-1AM00-0XB0
Hãng sản xuất: Siemens
Xuất xứ: Đức
SIMATIC S7-1500, FRONTCONNECTOR SCREW-TYPE, 40PIN, FOR 35MM WIDE MODULES, INCL. 4 JUMPERS, AND CABLE STRAP
| - S7-1500 PROFIBUS MODULE | SIEMENS | Đức | Cái | 1
Model: 6GK7542-5DX00-0XE0
Hãng sản xuất: Siemens
Xuất xứ: Đức
COMMUNICATION MODULE CM 1542-5FOR CONNECTING S7-1500 TOPROFIBUS DP AS DP-MASTER AND DP-SLAVE: FDL-, S7- AND PG/OP-COMMUNICATION, CLOCK SYNCHRONISATION, DIAGNOSIS
a2. Module kết nối ngõ vào ra Digital PLC S7-1500
- Kích thước: 266 x 300 x 120 mm.
- Màu mặt module: trắng
- Màu nét chỉ dẫn: đen
- Loại jack cắm sử dụng: 4mm loại chống giật
- Chất liệu hộp gá sau mặt module: nhôm định hình 1.4 mm lắp ghép laminate gia công CNC đảm bảo chính xác và thẩm mỹ.
- Chất liệu bề mặt module: laminate chuyên dụng cho thiết bị thí nghiệm đảm bảo độ cứng cũng như độ cách điện.
- Kiểu in hình chỉ dẫn: chữ và chỉ dẫn được in màu bằng công nghệ in phẳng đảm bảo độ bền và thẩm mỹ.
- Ốc gá lắp panel vào hộp gá: inox chống gỉ
a3. Module kết nối ngõ vào ra Analog PLC S7-1500
- Kích thước: 266 x 300 x 120 mm.
- Màu mặt module: trắng
- Màu nét chỉ dẫn: đen
- Loại jack cắm sử dụng: 4mm loại chống giật
- Chất liệu hộp gá sau mặt module: nhôm định hình 1.4 mm lắp ghép laminate gia công CNC đảm bảo chính xác và thẩm mỹ.
- Chất liệu bề mặt module: laminate chuyên dụng cho thiết bị thí nghiệm đảm bảo độ cứng cũng như độ cách điện.
- Kiểu in hình chỉ dẫn: chữ và chỉ dẫn được in màu bằng công nghệ in phẳng đảm bảo độ bền và thẩm mỹ.
- Ốc gá lắp panel vào hộp gá: inox chống gỉ
b. Module công tắc đầu vào.
- Kích thước: 133 x 300 x 120 mm.
- Màu mặt module: trắng
- Màu nét chỉ dẫn: đen
- Loại jack cắm sử dụng: 4mm loại chống giật
- Chất liệu hộp gá sau mặt module: nhôm định hình 1.4 mm lắp ghép laminate gia công CNC đảm bảo chính xác và thẩm mỹ.
- Chất liệu bề mặt module: laminate chuyên dụng cho thiết bị thí nghiệm đảm bảo độ cứng cũng như độ cách điện.
- Kiểu in hình chỉ dẫn: chữ và chỉ dẫn được in màu bằng công nghệ in phẳng đảm bảo độ bền và thẩm mỹ.
- Ốc gá lắp panel vào hộp gá: inox chống gỉ
Thiết bị bao gồm:
- 16 công tắc on/off dùng mô phỏng ngõ vào
- 17 jack cắm 4mm.
c. Module đèn báo đầu ra.
- Kích thước: 133 x 300 x 120 mm.
- Màu mặt module: trắng
- Màu nét chỉ dẫn: đen
- Loại jack cắm sử dụng: 4mm loại chống giật
- Chất liệu hộp gá sau mặt module: nhôm định hình 1.4 mm lắp ghép laminate gia công CNC đảm bảo chính xác và thẩm mỹ.
- Chất liệu bề mặt module: laminate chuyên dụng cho thiết bị thí nghiệm đảm bảo độ cứng cũng như độ cách điện.
- Kiểu in hình chỉ dẫn: chữ và chỉ dẫn được in màu bằng công nghệ in phẳng đảm bảo độ bền và thẩm mỹ.
- Ốc gá lắp panel vào hộp gá: inox chống gỉ
Thiết bị bao gồm:
- 16 đèn Led 24VDC dùng mô phỏng ngõ ra
- 17 jack cắm 4mm.
c. Module cấp nguồn chiết áp điều chỉnh 0-10VDC.
- Kích thước: 133 x 300 x 120 mm.
- Màu mặt module: trắng
- Màu nét chỉ dẫn: đen
- Loại jack cắm sử dụng: 4mm loại chống giật
- Chất liệu hộp gá sau mặt module: nhôm định hình 1.4 mm lắp ghép laminate gia công CNC đảm bảo chính xác và thẩm mỹ.
- Chất liệu bề mặt module: laminate chuyên dụng cho thiết bị thí nghiệm đảm bảo độ cứng cũng như độ cách điện.
- Kiểu in hình chỉ dẫn: chữ và chỉ dẫn được in màu bằng công nghệ in phẳng đảm bảo độ bền và thẩm mỹ.
- Ốc gá lắp panel vào hộp gá: inox chống gỉ
- Ngõ vào điện áp hoạt động: AC 220V
- Công suất tối thiểu : 20w
- Điện áp đầu ra: 0 ~ 10VDC
- Điều chỉnh bằng chiết áp xoay
- Thiết bị trên module
+ 01 công tắc cấp nguồn loại liền đèn báo
+ 01 chiết áp điều chỉnh điện áp
+ 01 đồng hồ đo áp: 0 ~ 20VDC, kích thước hiển thị số
+ 01 Bộ điều chỉnh điện áp
+ 01 cầu chì bảo vệ ngắn mạch
e. Module hiển thị điện áp 0-10VDC.
- Kích thước: 133 x 300 x 120 mm.
- Màu mặt module: trắng
- Màu nét chỉ dẫn: đen
- Loại jack cắm sử dụng: 4mm loại chống giật
- Chất liệu hộp gá sau mặt module: nhôm định hình 1.4 mm lắp ghép laminate gia công CNC đảm bảo chính xác và thẩm mỹ.
- Chất liệu bề mặt module: laminate chuyên dụng cho thiết bị thí nghiệm đảm bảo độ cứng cũng như độ cách điện.
- Kiểu in hình chỉ dẫn: chữ và chỉ dẫn được in màu bằng công nghệ in phẳng đảm bảo độ bền và thẩm mỹ.
- Ốc gá lắp panel vào hộp gá: inox chống gỉ
- Ngõ vào điện áp hoạt động: AC 220V
- Điện áp ngỏ vào: 0 ~ 20VDC
- Điều chỉnh bằng chiết áp xoay
- Thiết bị trên module
+ 01 công tắc cấp nguồn loại liền đèn báo
+ 01 đồng hồ đo áp: 0 ~ 20VDC, kích thước hiển thị số
+ 01 cầu chì bảo vệ ngõ vào
* Tài liệu hướng dẫn sử dụng.
8 | Bàn thực hành S7-1200 |  | VN | Bộ | 1 | 155653000 | 155653000 | 12 Tháng
- Tài liệu hướng dẫn các bài thí nghiệm và các phụ kiện kèm theo từng bài thí nghiệm (cả bản cứng và bản mềm)
Danh mục các thiết bị:
| 01 Bàn thực hành: 1 Bộ. |  | VN | Bàn | 1
| 01 Bộ dây cắm an toàn: 1 Bộ. |  | VN | Bộ | 1
| 01 Module PLC S7-1200: 1 Bộ. |  | VN | Bộ | 1
| 01 Module công tắc đầu vào: 1 Bộ. |  | VN | Cái | 1
| 01 Module đèn báo đầu ra: 1 Bộ. |  | VN | Cái | 1
| 01 Module cấp nguồn chiết áp điều chỉnh 0-10VDC: 1 Bộ. |  | VN | Cái | 1
| 01 Module hiển thị điện áp 0-10VDC: 1 Bộ. |  | VN | Cái | 1
| 01 Module Màn hình điều khiển 12": 1 Bộ. |  | VN | Cái | 1
| 01 sách hướng dẫn lắp đặt và sử dụng: 1 Bộ. |  | VN | Cái | 1
Danh mục thiết bị
1. Bàn thực hành: 1 Bộ
a. Mặt bàn
- Kích thước: 1490x760mm
- Độ dày: 18mm
- Chất liệu: gỗ công nghiệp phủ sơn chống xước và cách điện
b. Hôp chứa các board cung cấp nguồn
- Kích thước:1490x210x120mm
- Chất liệu: nhôm định hình 1.4 mm lắp ghép laminate gia công CNC đảm bảo chính xác và thẩm mỹ.
c. Bộ khung gá chân bàn
- Kích thước: 1490x760x1650 mm
- Chất liệu chân bàn: nhôm hợp kim 40x40, dày 2 mm đã được anot hoá bề mặt, kết cấu chuyên dụng lắp ghép. Phủ keo dày 80µm chịu được axit
d. Bộ khung gá lắp mặt thí nghiệm
- Chiều cao tiêu chuẩn a4 Kích thước 1490x720x297 mm
- Chất liệu: nhôm hợp kim dày 2 mm đã được anot hoá bề mặt, kết cấu chuyên dụng có rãnh lắp bảo vệ chống va đập cho module
e. Board nhận nguồn đầu vào
- Mặt panel: Laminat cách nhiệt, cách điện
- Bề mặt: Tích hợp các phần tử sau:
- 01 khoá điện
- 01 át to mát 3 pha 4p 25a
- 01 át to mát chống dòng dò rccb 40 a/30ma
- 03 cầu chỉ bảo vệ 3 pha
- 03 đèn báo hiệu pha
f. Board cung cấp nguồn 3 pha
- Mặt panel: Laminat cách nhiệt, cách điện
- Bề mặt: Tích hợp các phần tử sau:
- 01 đồng hồ đo áp 3 pha, kích thước hiển thị mặt đồng hồ 80x80mmm, dải đo từ 0 ~ 500v
- 03 đồng hồ đo dòng 3 pha, kích thước hiển thị mặt đồng hồ 80x80mmm, dải đo từ 0 ~ 5a
- 01 khóa chuyển mạch đồng hồ 6 vị trí
- 01 nguồn cấp 3 pha kiểu jack cắm chống giật
- 01 Ổ cắm cấp nguồn 3 pha 4 cực, có nắp đậy
- 01 công tắc nguồn liền đèn báo
g. Board cung cấp nguồn 1 pha
- Mặt panel: Laminat cách nhiệt, cách điện
- Bề mặt: Tích hợp các phần tử sau:
- 01 đồng hồ đo áp 1 pha, kích thước hiển thị mặt đồng hồ 80x80mmm, dải đo từ 0 ~ 300v
- 01 đồng hồ đo dòng 1 pha, kích thước hiển thị mặt đồng hồ 80x80mmm, dải đo từ 0 ~ 5a
- 01 cầu chì bảo vệ
- 01 công tắc nguồn liền đèn báo
- 01 ổ cắm 1 pha 2 cực 16 a, có nắp đậy
- 02 ổ cắm 1 pha 2 cực 16 a, không có nắp đậy
- 03 nguồn 1 pha kiểu jack cắm chống giật
- Jắc cắm chống giật l1….n, pe
2. Bộ dây cắm an toàn 4-mm: 1 Bộ
• Đỏ 500mm : 20 sợi, 1000mm : 20 sợi
• Xanh nước biển 500mm : 20 sợi, 1000mm : 20 sợi
• Đen 500mm : 20 sợi, 1000mm : 20 sợi
• Xanh lá 500mm : 5 sợi, 1000mm : 5 sợi
• Vàng 500mm : 20 sợi, 1000mm : 20 sợi
3. Danh muc thiết bị
a. Module PLC S7-1200
a1. Panel Rail lắp thiết bị
- Kích thước: 368x270mm.
- Chất liệu bề mặt: laminate 12mm chuyên dụng cho thiết bị thí nghiệm đảm bảo độ cứng cũng như độ cách điện.
- Ốc gá lắp panel vào hộp gá: inox chống gỉ
Thiết bị bao gồm:
| - S7-1200 Power Supply | SIEMENS | Đức | Chiếc | 1
| Model: 6EP1332-1SH71 |  | sx Úc
Hãng sản xuất: Siemens
Xuất xứ: Đức sx Úc
SIMATIC S7-1200 POWER MODULE PM1207 STABILIZED POWER SUPPLY INPUT: 120/230 V AC OUTPUT: 24 V DC/2.5 A
| - SIMATIC S7-1200 CPU | SIEMENS | Đức | Chiếc | 1
Model: 6ES7215-1AG31-0XB0
Hãng sản xuất: Siemens
Xuất xứ: Đức
SIMATIC S7-1200, CPU 1215C,COMPACT CPU, DC/DC/DC, 2 PROFINET PORT,ONBOARD I/O:14 DI 24V DC; 10 DO 24V DC 0.5A, 2 AI 0-10V DC, 2 AO 0-20MA DC, POWER SUPPLY: DC 20.4 - 28.8 V DC, PROGRAM/DATA MEMORY: 100 KB
| - SIMATIC S7-1200 Profibus DP Slave | SIEMENS | Đức | Chiếc | 1
| Model: 6GK7 242-5DX30-0XE0 |  | sx TQ
Hãng sản xuất: Siemens
Xuất xứ: Đức sx TQ
COMMUNICATION MODULE CM 1242-5;FOR CONNECTION OF SIMATIC S7-1200 TO PROFIBUS AS DP SLAVE MODULE
a2. Module kết nối ngõ vào ra Digital PLC S7-1200
- Kích thước: 266 x 300 x 120 mm.
- Màu mặt module: trắng
- Màu nét chỉ dẫn: đen
- Loại jack cắm sử dụng: 4mm loại chống giật
- Chất liệu hộp gá sau mặt module: nhôm định hình 1.4 mm lắp ghép laminate gia công CNC đảm bảo chính xác và thẩm mỹ.
- Chất liệu bề mặt module: laminate chuyên dụng cho thiết bị thí nghiệm đảm bảo độ cứng cũng như độ cách điện.
- Kiểu in hình chỉ dẫn: chữ và chỉ dẫn được in màu bằng công nghệ in phẳng đảm bảo độ bền và thẩm mỹ.
- Ốc gá lắp panel vào hộp gá: inox chống gỉ
a3. Module kết nối ngõ vào ra Analog PLC S7-1200
- Kích thước: 133 x 300 x 120 mm.
- Màu mặt module: trắng
- Màu nét chỉ dẫn: đen
- Loại jack cắm sử dụng: 4mm loại chống giật
- Chất liệu hộp gá sau mặt module: nhôm định hình 1.4 mm lắp ghép laminate gia công CNC đảm bảo chính xác và thẩm mỹ.
- Chất liệu bề mặt module: laminate chuyên dụng cho thiết bị thí nghiệm đảm bảo độ cứng cũng như độ cách điện.
- Kiểu in hình chỉ dẫn: chữ và chỉ dẫn được in màu bằng công nghệ in phẳng đảm bảo độ bền và thẩm mỹ.
- Ốc gá lắp panel vào hộp gá: inox chống gỉ
b. Module công tắc đầu vào.
- Kích thước: 133 x 300 x 120 mm.
- Màu mặt module: trắng
- Màu nét chỉ dẫn: đen
- Loại jack cắm sử dụng: 4mm loại chống giật
- Chất liệu hộp gá sau mặt module: nhôm định hình 1.4 mm lắp ghép laminate gia công CNC đảm bảo chính xác và thẩm mỹ.
- Chất liệu bề mặt module: laminate chuyên dụng cho thiết bị thí nghiệm đảm bảo độ cứng cũng như độ cách điện.
- Kiểu in hình chỉ dẫn: chữ và chỉ dẫn được in màu bằng công nghệ in phẳng đảm bảo độ bền và thẩm mỹ.
- Ốc gá lắp panel vào hộp gá: inox chống gỉ
Thiết bị bao gồm:
- 14 công tắc on/off dùng mô phỏng ngõ vào
- 15 jack cắm 4mm.
c. Module đèn báo đầu ra.
- Kích thước: 133 x 300 x 120 mm.
- Màu mặt module: trắng
- Màu nét chỉ dẫn: đen
- Loại jack cắm sử dụng: 4mm loại chống giật
- Chất liệu hộp gá sau mặt module: nhôm định hình 1.4 mm lắp ghép laminate gia công CNC đảm bảo chính xác và thẩm mỹ.
- Chất liệu bề mặt module: laminate chuyên dụng cho thiết bị thí nghiệm đảm bảo độ cứng cũng như độ cách điện.
- Kiểu in hình chỉ dẫn: chữ và chỉ dẫn được in màu bằng công nghệ in phẳng đảm bảo độ bền và thẩm mỹ.
- Ốc gá lắp panel vào hộp gá: inox chống gỉ
Thiết bị bao gồm:
- 10 đèn Led 24VDC dùng mô phỏng ngõ ra
- 11 jack cắm 4mm.
c. Module cấp nguồn chiết áp điều chỉnh 0-10VDC.
- Kích thước: 133 x 300 x 120 mm.
- Màu mặt module: trắng
- Màu nét chỉ dẫn: đen
- Loại jack cắm sử dụng: 4mm loại chống giật
- Chất liệu hộp gá sau mặt module: nhôm định hình 1.4 mm lắp ghép laminate gia công CNC đảm bảo chính xác và thẩm mỹ.
- Chất liệu bề mặt module: laminate chuyên dụng cho thiết bị thí nghiệm đảm bảo độ cứng cũng như độ cách điện.
- Kiểu in hình chỉ dẫn: chữ và chỉ dẫn được in màu bằng công nghệ in phẳng đảm bảo độ bền và thẩm mỹ.
- Ốc gá lắp panel vào hộp gá: inox chống gỉ
- Ngõ vào điện áp hoạt động: AC 220V
- Công suất tối thiểu : 20w
- Điện áp đầu ra: 0 ~ 10VDC
- Điều chỉnh bằng chiết áp xoay
- Thiết bị trên module
+ 01 công tắc cấp nguồn loại liền đèn báo
+ 01 chiết áp điều chỉnh điện áp
+ 01 đồng hồ đo áp: 0 ~ 20VDC, kích thước hiển thị số
+ 01 Bộ điều chỉnh điện áp
+ 01 cầu chì bảo vệ ngắn mạch
e. Module hiển thị điện áp 0-10VDC.
- Kích thước: 133 x 300 x 120 mm.
- Màu mặt module: trắng
- Màu nét chỉ dẫn: đen
- Loại jack cắm sử dụng: 4mm loại chống giật
- Chất liệu hộp gá sau mặt module: nhôm định hình 1.4 mm lắp ghép laminate gia công CNC đảm bảo chính xác và thẩm mỹ.
- Chất liệu bề mặt module: laminate chuyên dụng cho thiết bị thí nghiệm đảm bảo độ cứng cũng như độ cách điện.
- Kiểu in hình chỉ dẫn: chữ và chỉ dẫn được in màu bằng công nghệ in phẳng đảm bảo độ bền và thẩm mỹ.
- Ốc gá lắp panel vào hộp gá: inox chống gỉ
- Ngõ vào điện áp hoạt động: AC 220V
- Điện áp ngỏ vào: 0 ~ 20VDC
- Điều chỉnh bằng chiết áp xoay
- Thiết bị trên module
+ 01 công tắc cấp nguồn loại liền đèn báo
+ 01 đồng hồ đo áp: 0 ~ 20VDC, kích thước hiển thị số
+ 01 cầu chì bảo vệ ngõ vào
g. Module Màn hình điều khiển 12"
- Kích thước: 350 x 300 x 120 mm.
- Màu mặt module: trắng
- Màu nét chỉ dẫn: đen
- Loại jack cắm sử dụng: 4mm loại chống giật
- Chất liệu hộp gá sau mặt module: nhôm định hình 1.4 mm lắp ghép laminate gia công CNC đảm bảo chính xác và thẩm mỹ.
- Chất liệu bề mặt module: laminate chuyên dụng cho thiết bị thí nghiệm đảm bảo độ cứng cũng như độ cách điện.
- Kiểu in hình chỉ dẫn: chữ và chỉ dẫn được in màu bằng công nghệ in phẳng đảm bảo độ bền và thẩm mỹ.
- Ốc gá lắp panel vào hộp gá: inox chống gỉ
- Có thể đặt riêng trên bàn thí nghiệm
Thiết bị bao gồm:
| - Màn hình HMI 12" | SIEMENS | Đức | Chiếc | 1
| Model: 6AV2123-2MB03-0XA0 |  | sx TQ
Hãng sản xuất: Siemens
Xuất xứ: Đức sx TQ
SIMATIC HMI, KTP1200 BASIC, BASIC PANEL, KEY AND TOUCH OPERATION, 12" TFT DISPLAY, 65536 COLORS, PROFINET INTERFACE,CONFIGURATION FROM WINCC BASIC V13 STEP7 BASIC V13, CONTAINS OPEN SOURCE SW WHICH IS PROVIDED FREE OF CHARGE FOR DETAILS SEE CD
* Tài liệu hướng dẫn sử dụng.
9 | Máy tính công nghiệp |  |  | Bộ | 1 |  |  | 12 Tháng
Thiết bị bao gồm:
| 1. Máy tính công nghiệp bộ xử lý Core i7-4770S, 8GB RAM, ổ cứng 1TB, Window 7 Ultimate 64 bit | SIEMENS | Đức | Chiếc | 1 | 147919000 | 147919000
Model: 6AG4104-3KB34-3BX0
Hãng sản xuất: Siemens
Xuất xứ: Đức
*Thông số kỹ thuật:
- SIMATIC IPC547E (RACK PC, 19", 4HE);
- INTERFACES:
+ 2x USB 3.0 FRONT,
+ 1x DVI-I,
+ 6x USB 2.0 REAR,
+ 2x PS/2, AUDIO;
+ 7 EXPANSION SLOTS: 2x PCIE X16,
+ 1x PCIE X8, 4x PCI;
- TEMPERATURE AND FAN CONTROL;
- WATCHDOG; BOARD RETAINERS;
- CORE I7-4770S (4C/8T,3.1(3.9) GHZ, 8MB CACHE, IAMT),
- 2x GBIT ETHERNET,
- 2x DISPLAYPORT V1.2,
- 2x USB 3.0 REAR,
- 1x USB 2.0 INTERNAL, 1X COM1;
- 1x 1 TB HDD,
- INTERNALLY MOUNTED; 8 GB DDR3 SDRAM (2x 4 GB), DUAL CHANNEL;
- HOUSING PAINTED,
- DVD+/-RW (SLIM);
- SERIAL INTERFACE (COM2) +
- PARALLEL (LPT);
- GRAPHICS ONBOARD;
- ADAPTER CABLE DVI-I TO VGA
- FOR ONBOARD GRAPHICS;
- WINDOWS 7 ULTIMATE MUI
| 2. Phần mềm lập trình màn hình và chạy runtime trên máy tính (bảng crack) |  | SIEMENS | Gói | 1
| 3. Phần mềm lập trình PLC (bảng Crack) |  | SIEMENS | Gói | 1
| 4. Phần mềm nối biến tần (bảng Crack) |  | SIEMENS | Chiếc | 1
| 5. Màn hình LED 24" | Asus | ASIA | Chiếc | 1 | 14112000 | 14112000
Model: Asus PA248Q
Hãng sản xuất: Asus
Xuất xứ: AISA
*Thông số kỹ thuật:
- Kích thước màn hình: 24.1 Inch
- Kiểu màn hình: LED
- Độ phân giải tối đa: 1920 x 1080
- Góc nhìn: 178°(H) / 178°(V)
- Kích thước điểm ảnh:l0.270mm
- Khả năng hiển thị màu: 16.7 Triệu màu
- Độ sáng màn hình: 250cd/m2
- Độ tương phản: 8000000:1
- Thời gian đáp ứng: 6ms
- Các kiểu kết nối hỗ trợ
+ D-Sub
+ RJ-45
+ DVI-D
+ SDI
+ S-Video
+ HDMI
+ VGA
- Hiệu điện thế vào: 100–240V, 50/60 Hz
- Công suất tiêu thụ (W): 45
- Linh kiện đi kèm
+ VGA cable
+ Power Cable
+ USB Cable
+ HDMI Cable
- Kích thước (mm): 557.2x416.3x235
- Trọng lượng: 6.4kg
| 6. Bàn phím máy tính và chuột USB, Optical. | Genius | ASIA | Chiếc | 1 | 420000 | 420000
10 | Cáp kết nối và truyền thông |  |  | Bộ | 1 |  |  | 12 Tháng
| - Cáp Profibus | SIEMENS | Đức | m | 100 | 109000 | 10900000
Model: 6XV1830-0EH10
Hãng sản xuất: Siemens
Xuất xứ: Đức
SIMATIC NET, PB FC STANDARD CABLE GP, 2-WIRE, SHIELDED, SPECIAL DESIGN FOR RAPID INSTALLATION, MAX. CONSIGNMENT: 1000 M, MIN. ORDERINGQUANTITY: 20 M SOLD BY THE METER
| - Đầu giắc Profibus | SIEMENS | Đức | Cái | 6 | 1624000 | 9744000
Model: 6ES7972-0BA52-0XA0
Hãng sản xuất: Siemens
Xuất xứ: Đức
SIMATIC DP,BUS CONNECTOR FOR PROFIBUS UP TO 12 MBIT/S 90 DEGREE ANGLE CABLE OUTLET, IPCD TECHOLOGY FAST CONNECT, WITHOUT PG SOCKET 15,8 X 59 X 35,6 mm (WxHxD).
| - Cáp ethernet | SIEMENS | Đức | m | 400 | 119000 | 47600000
Model: 6XV1840-2AH10
Hãng sản xuất: Siemens
Xuất xứ: Đức
SIMATIC NET, IE FC TP STANDARD CABLE, GP 2X2 (PROFINET TYP A), TP INSTALLATION CABLE FOR CONNECTION TO FC OUTLET RJ45, FOR UNIVERSAL APPLICATION, 4-WIRE, SHIELDED, CAT. 5E, SOLD BY THE METER MAX. ONSIGNMENT: 2000 M, MINIMAL ORDER QUANTITY: 20 M
| - Đầu giắc ethernet bộ 1 cái | SIEMENS | Đức | bộ | 1 | 6613000 | 6613000
Model: 6GK5124-0BA00-2AA3
Hãng sản xuất: Siemens
Xuất xứ: Đức
IE FC RJ45 PLUG 180 2X2, RJ45 PLUG CONNECTOR (10/100MBIT/S) WITH RUGGED METAL HOUSING AND FC CONNECTING METHOD FOR IE FC CABLE 2X2, 180 DGR CABLE OUTLET 1 PACK = 10 PCS
11 | Bàn thực hành điều khiển động cơ bước - Động cơ xoay chiều 3 pha - Động cơ servo |  | VN | Bộ | 1 | 141760000 | 141760000 | 12 Tháng
- Tài liệu hướng dẫn các bài thí nghiệm và các phụ kiện kèm theo từng bài thí nghiệm (cả bản cứng và bản mềm)
Danh mục các thiết bị:
| 01 Bàn thực hành: 1 Bộ. |  | VN | Bàn | 1
| 01 Bộ dây cắm an toàn: 1 Bộ. |  | VN | Bộ | 1
| 01 Module điều khiển động cơ bước: 1 Bộ. |  | VN | Bộ | 1
| 01 Module biến tần Siemens: 1 Bộ. |  | VN | Cái | 1
| 01 Module điều khiển động cơ AC Servo: 1 Bộ. |  | VN | Cái | 1
| 01 Module công tắc đầu vào: 1 Bộ. |  | VN | Cái | 1
| 01 Module đèn báo đầu ra: 1 Bộ. |  | VN | Cái | 1
| 01 Module cấp nguồn chiết áp điều chỉnh 0-10VDC: 1 Bộ. |  | VN | Cái | 1
| 01 Module hiển thị điện áp 0-10VDC: 1 Bộ. |  | VN | Cái | 1
| 01 sách hướng dẫn lắp đặt và sử dụng: 1 Bộ. |  | VN | Cái | 1
Danh mục thiết bị
1. Bàn thực hành: 1 Bộ
a. Mặt bàn
- Kích thước: 1490x760mm
- Độ dày: 18mm
- Chất liệu: gỗ công nghiệp phủ sơn chống xước và cách điện
b. Hôp chứa các board cung cấp nguồn
- Kích thước:1490x210x120mm
- Chất liệu: nhôm định hình 1.4 mm lắp ghép laminate gia công CNC đảm bảo chính xác và thẩm mỹ.
c. Bộ khung gá chân bàn
- Kích thước: 1490x760x1650 mm
- Chất liệu chân bàn: nhôm hợp kim 40x40, dày 2 mm đã được anot hoá bề mặt, kết cấu chuyên dụng lắp ghép. Phủ keo dày 80µm chịu được axit
d. Bộ khung gá lắp mặt thí nghiệm
- Chiều cao tiêu chuẩn a4 Kích thước 1490x720x297 mm
- Chất liệu: nhôm hợp kim dày 2 mm đã được anot hoá bề mặt, kết cấu chuyên dụng có rãnh lắp bảo vệ chống va đập cho module
e. Board nhận nguồn đầu vào
- Mặt panel: Laminat cách nhiệt, cách điện
- Bề mặt: Tích hợp các phần tử sau:
- 01 khoá điện
- 01 át to mát 3 pha 4p 25a
- 01 át to mát chống dòng dò rccb 40 a/30ma
- 03 cầu chỉ bảo vệ 3 pha
- 03 đèn báo hiệu pha
f. Board cung cấp nguồn 3 pha
- Mặt panel: Laminat cách nhiệt, cách điện
- Bề mặt: Tích hợp các phần tử sau:
- 01 đồng hồ đo áp 3 pha, kích thước hiển thị mặt đồng hồ 80x80mmm, dải đo từ 0 ~ 500v
- 03 đồng hồ đo dòng 3 pha, kích thước hiển thị mặt đồng hồ 80x80mmm, dải đo từ 0 ~ 5a
- 01 khóa chuyển mạch đồng hồ 6 vị trí
- 01 nguồn cấp 3 pha kiểu jack cắm chống giật
- 01 Ổ cắm cấp nguồn 3 pha 4 cực, có nắp đậy
- 01 công tắc nguồn liền đèn báo
g. Board cung cấp nguồn 1 pha
- Mặt panel: Laminat cách nhiệt, cách điện
- Bề mặt: Tích hợp các phần tử sau:
- 01 đồng hồ đo áp 1 pha, kích thước hiển thị mặt đồng hồ 80x80mmm, dải đo từ 0 ~ 300v
- 01 đồng hồ đo dòng 1 pha, kích thước hiển thị mặt đồng hồ 80x80mmm, dải đo từ 0 ~ 5a
- 01 cầu chì bảo vệ
- 01 công tắc nguồn liền đèn báo
- 01 ổ cắm 1 pha 2 cực 16 a, có nắp đậy
- 02 ổ cắm 1 pha 2 cực 16 a, không có nắp đậy
- 03 nguồn 1 pha kiểu jack cắm chống giật
- Jắc cắm chống giật l1….n, pe
2. Bộ dây cắm an toàn 4-mm: 1 Bộ
• Đỏ 500mm : 20 sợi, 1000mm : 20 sợi
• Xanh nước biển 500mm : 20 sợi, 1000mm : 20 sợi
• Đen 500mm : 20 sợi, 1000mm : 20 sợi
• Xanh lá 500mm : 5 sợi, 1000mm : 5 sợi
• Vàng 500mm : 20 sợi, 1000mm : 20 sợi
3. Danh muc thiết bị
| a. Module điều khiển động cơ bước. | CITA | VN
- Kích thước: 266 x 300 x 120 mm.
- Màu mặt module: trắng
- Màu nét chỉ dẫn: đen
- Loại jack cắm sử dụng: 4mm
- Chất liệu hộp gá sau mặt module: nhôm định hình 1.4 mm lắp ghép laminate gia công CNC đảm bảo chính xác và thẩm mỹ.
- Chất liệu bề mặt module: laminate chuyên dụng cho thiết bị thí nghiệm đảm bảo độ cứng cũng như độ cách điện.
- Kiểu in hình chỉ dẫn: chữ và chỉ dẫn được in màu bằng công nghệ in phẳng đảm bảo độ bền và thẩm mỹ.
- Ốc gá lắp panel vào hộp gá: inox chống gỉ
* Đặc điểm kỹ thuật:
| - Step Motor Kinco - 3P,86 Flange, 5.8A, 4Nm | Kinco | Đài Loan | Cái | 1
| - Step Driver Kinco - 3 phase 40VDC - 5.8A | Kinco | Đài Loan | Cái | 1
+ Nguồn cấp :DC 24V~40V
+ Dòng điện ngõ ra (Peak,Unit:A):3~5.8
+ Dòng ngõ vào:6~16mA
+ Vi bước :400~10,000
| - Mâm tròn chia góc. |  | VN | Cái | 1
| b. Module biến tần Siemens. | CITA | VN
- Kích thước: 266 x 300 x 120 mm.
- Màu mặt module: trắng
- Màu nét chỉ dẫn: đen
- Loại jack cắm sử dụng: 4mm
- Chất liệu hộp gá sau mặt module: nhôm định hình 1.4 mm lắp ghép laminate gia công CNC đảm bảo chính xác và thẩm mỹ.
- Chất liệu bề mặt module: laminate chuyên dụng cho thiết bị thí nghiệm đảm bảo độ cứng cũng như độ cách điện.
- Kiểu in hình chỉ dẫn: chữ và chỉ dẫn được in màu bằng công nghệ in phẳng đảm bảo độ bền và thẩm mỹ.
- Ốc gá lắp panel vào hộp gá: inox chống gỉ
* Đặc điểm kỹ thuật:
| - Bàn phím BOP-2 | Siemens | Đức | Cái | 1
| Model: 6SL3255-0AA00-4CA1 |  | sx Anh Quốc
Hãng sản xuất: Siemens
Xuất xứ: Đức sx Anh Quốc
SINAMICS G120 BASIC OPERATOR PANEL (BOP-2)
| - Biến tần G120 PM240 | Siemens | Đức | Cái | 1
| Model: 6SL3224-0BE17-5UA0 |  | sx Anh Quốc
Hãng sản xuất: Siemens
Xuất xứ: Đức sx Anh Quốc
SINAMICS G120 POWER MODULE PM240 WITHOUT FILTER WITH BULT IN BRAKING CHOPPER 3AC380-480V +10/-10% 47-63HZ OUTPUT HIGH OVERLOAD: 0,75KW FOR 200% 3S,150% 57S,100% 240S AMBIENT TEMP -10 TO +50 DEG C 173 X 73 X 145 (HXWXD), FSA PROTECTION IP20 WITHOUT CONTROL UNIT AND BOP
| - Bộ điều khiển SINAMICS CU240S DP | Siemens | Đức | Cái | 1
| Model: 6SL3244-0BA20-1PA0 |  | sx Anh Quốc
Hãng sản xuất: Siemens
Xuất xứ: Đức sx Anh Quốc
SINAMICS G120 CONTROL UNIT CU240S DP S-TYPE STANDARD PROFIBUS DP 9 DI, 3 DO, 2 AI, 2 AO PTC/KTY INTERFACE EM-BRAKE RELAY, MMC INTERFACE ENCODER INTERFACE PROTECTION IP20 AMBIENT TEMP -10 TO +50 DEG C WITHOUT POWER MODULE AND BOP
| - Thẻ nhớ cho SINAMICS CU240S DP | Siemens | Đức | Cái | 1
| Model: 6SL3254-0AM00-0AA0 |  | sx Anh Quốc
Hãng sản xuất: Siemens
Xuất xứ: Đức sx Anh Quốc
MMC PARAMETER STORAGE FOR ET 200S FC/SINAMICS G120
| - Động cơ xoay chiều 3 pha | Siemens | Đức | Cái | 1
| Model: 1LA7083-4AA10 |  | sx CH Séc
Hãng sản xuất: Siemens
Xuất xứ: Đức sx CH Séc
Điện áp (V): 220/380
Tốc độ vòng quay (v/phút): 1450
Công suất (kW): 0.75
Chân đế: bằng laminate dầy 12mm.
Đầu motor gắn Encoder 1000 xung/vòng của Omron.
| c. Module điều khiển động cơ AC Servo. | CITA | VN
- Kích thước: 460 x 300 x 120 mm.
- Màu mặt module: trắng
- Màu nét chỉ dẫn: đen
- Loại jack cắm sử dụng: 4mm
- Chất liệu hộp gá sau mặt module: nhôm định hình 1.4 mm lắp ghép laminate gia công CNC đảm bảo chính xác và thẩm mỹ.
- Chất liệu bề mặt module: laminate chuyên dụng cho thiết bị thí nghiệm đảm bảo độ cứng cũng như độ cách điện.
- Kiểu in hình chỉ dẫn: chữ và chỉ dẫn được in màu bằng công nghệ in phẳng đảm bảo độ bền và thẩm mỹ.
- Ốc gá lắp panel vào hộp gá: inox chống gỉ
* Đặc điểm kỹ thuật:
| c1. Động cơ AC Servo | LS | HQ | Cái | 1
Model: APM-SA01ACN.
Hãng sản xuất: Ls
Xuất xứ: Hàn Quốc
- Servo motor APM-SA01ACN.
- Công suất: 100W.
- Mặt bích khổ: 40.
- Tốc độ: 3.000 rpm
- Tốc độ max: 5.000rpm.
- Encoder type: Incremental 2048 p/r.
- Phần mềm cài đặt: L7SA001A
| c2. Bộ điều khiển động cơ AC Servo | LS | HQ | Cái | 1
Model: L7SA001A.
Hãng sản xuất: Ls
Xuất xứ: Hàn Quốc
- Servo driver L7SA001A
- Công suất: 0,1 KW.
- Kiểu điện áp: phase sine wave PWM drive AC Servo Motor.
- Dòng định mức: 1,4A.
- Dòng Max: 4,2A.
+Encoder cable: APC-ENxxx.
+Power cable: APC-PNxxx.
+Connector: APC-CN1xxx.
c3. Hãm và chia độ
- Dạng chiều xoáy.
- Thang chia 100.
c4. Phương pháp điều khiển: PWM
(phương pháp điều chỉnh độ rộng xung)
d. Module công tắc đầu vào.
- Kích thước: 133 x 300 x 120 mm.
- Màu mặt module: trắng
- Màu nét chỉ dẫn: đen
- Loại jack cắm sử dụng: 4mm loại chống giật
- Chất liệu hộp gá sau mặt module: nhôm định hình 1.4 mm lắp ghép laminate gia công CNC đảm bảo chính xác và thẩm mỹ.
- Chất liệu bề mặt module: laminate chuyên dụng cho thiết bị thí nghiệm đảm bảo độ cứng cũng như độ cách điện.
- Kiểu in hình chỉ dẫn: chữ và chỉ dẫn được in màu bằng công nghệ in phẳng đảm bảo độ bền và thẩm mỹ.
- Ốc gá lắp panel vào hộp gá: inox chống gỉ
Thiết bị bao gồm:
- 10 công tắc on/off dùng mô phỏng ngõ vào
- 11 jack cắm 4mm.
e. Module đèn báo đầu ra.
- Kích thước: 133 x 300 x 120 mm.
- Màu mặt module: trắng
- Màu nét chỉ dẫn: đen
- Loại jack cắm sử dụng: 4mm loại chống giật
- Chất liệu hộp gá sau mặt module: nhôm định hình 1.4 mm lắp ghép laminate gia công CNC đảm bảo chính xác và thẩm mỹ.
- Chất liệu bề mặt module: laminate chuyên dụng cho thiết bị thí nghiệm đảm bảo độ cứng cũng như độ cách điện.
- Kiểu in hình chỉ dẫn: chữ và chỉ dẫn được in màu bằng công nghệ in phẳng đảm bảo độ bền và thẩm mỹ.
- Ốc gá lắp panel vào hộp gá: inox chống gỉ
Thiết bị bao gồm:
- 10 đèn Led 24VDC dùng mô phỏng ngõ ra
- 11 jack cắm 4mm.
f. Module cấp nguồn chiết áp điều chỉnh 0-10VDC.
- Kích thước: 133 x 300 x 120 mm.
- Màu mặt module: trắng
- Màu nét chỉ dẫn: đen
- Loại jack cắm sử dụng: 4mm loại chống giật
- Chất liệu hộp gá sau mặt module: nhôm định hình 1.4 mm lắp ghép laminate gia công CNC đảm bảo chính xác và thẩm mỹ.
- Chất liệu bề mặt module: laminate chuyên dụng cho thiết bị thí nghiệm đảm bảo độ cứng cũng như độ cách điện.
- Kiểu in hình chỉ dẫn: chữ và chỉ dẫn được in màu bằng công nghệ in phẳng đảm bảo độ bền và thẩm mỹ.
- Ốc gá lắp panel vào hộp gá: inox chống gỉ
- Ngõ vào điện áp hoạt động: AC 220V
- Công suất tối thiểu : 20w
- Điện áp đầu ra: 0 ~ 10VDC
- Điều chỉnh bằng chiết áp xoay
- Thiết bị trên module
+ 01 công tắc cấp nguồn loại liền đèn báo
+ 01 chiết áp điều chỉnh điện áp
+ 01 đồng hồ đo áp: 0 ~ 20VDC, kích thước hiển thị số
+ 01 Bộ điều chỉnh điện áp
+ 01 cầu chì bảo vệ ngắn mạch
g. Module hiển thị điện áp 0-10VDC.
- Kích thước: 133 x 300 x 120 mm.
- Màu mặt module: trắng
- Màu nét chỉ dẫn: đen
- Loại jack cắm sử dụng: 4mm loại chống giật
- Chất liệu hộp gá sau mặt module: nhôm định hình 1.4 mm lắp ghép laminate gia công CNC đảm bảo chính xác và thẩm mỹ.
- Chất liệu bề mặt module: laminate chuyên dụng cho thiết bị thí nghiệm đảm bảo độ cứng cũng như độ cách điện.
- Kiểu in hình chỉ dẫn: chữ và chỉ dẫn được in màu bằng công nghệ in phẳng đảm bảo độ bền và thẩm mỹ.
- Ốc gá lắp panel vào hộp gá: inox chống gỉ
- Ngõ vào điện áp hoạt động: AC 220V
- Điện áp ngỏ vào: 0 ~ 20VDC
- Điều chỉnh bằng chiết áp xoay
- Thiết bị trên module
+ 01 công tắc cấp nguồn loại liền đèn báo
+ 01 đồng hồ đo áp: 0 ~ 20VDC, kích thước hiển thị số
+ 01 cầu chì bảo vệ ngõ vào
* Tài liệu hướng dẫn sử dụng.
12 | Bộ thí nghiệm PLC S7-1200 | DTVT03C | VN | Bộ | 5 | 77774000 | 388870000 | 12 Tháng
Model: DTVT03B
Hãng Sản xuất: CITA
Xuất xứ: Việt Nam
* Bộ PLC gồm các thiết bị sau:
- 1 Bộ nguồn, 115/230V AC ; DC 24V/2,5A (gắn trong)
- 1 CPU 1214C, 50 Kbyte RAM, 14DI, 10DO, 2AI 0-10V hoặc 0-20mA, 1AO, giao tiếp Profinet
- 1 Compact Switch Module CSM 1277 dùng để kết nối SIMATIC S7-1200 đến hơn 3 trạm trên mạng Ethernet công nghiệp với tốc độ 10/100MBit/s
- 1 SIMATIC KTP600 Basic Color PN 5,7"-hiển thị TFT với giao tiếp Ethernet
- Mô-đun DI (ngõ vào số):
+ 14 ngõ vào số được nối đến bảng điều khiển mô phỏng có các công-tắc với tiếp tiếp điểm duy trì. Có 6 ngõ vào số được nối tới ngõ vào DI có đèn LED hiển thị trạng thái.
- Mô-đun DO (ngõ ra số):
+ 10 ngõ ra số được nối đến bảng điều khiển mô phỏng. Có 6 ngõ ra số được nối tới ngõ vào DO có đèn LED hiển thị trạng thái.
- Mô-đun AI/AO (vào/ra tương tự):
+ 2 AI, được nối đến chấu cắm thực hành an toàn 4 mm,
+ 1 AO, được nối đến chấu cắm thực hành an toàn 4 mm;
- Dụng cụ đo +/- 10V: hiển thị số, cho phép đo lường giá trị analog ngõ vào và ngõ ra
- Bộ phân thế độ phân giải 10, ngõ ra +/- 10V
- Mô-đun nguồn:
+ Đầu nối ngõ vào cho thiết bị không nung nhiệt, bảo vệ ngắn mạch, cầu chì và công-tắc on-off có đèn báo
+ 24V / 2,5A trên chấu cắm an toàn MC 4 mm
- Chất liệu khung: nhôm hợp kim dày 2 mm đã được anot hoá bề mặt, kết cấu chuyên dụng.
- Kích thước tổng thể RxCxS: 400 x 600x120mm.
- Trên mặt của bộ thí nghiệm đã tích hợp các jack cắm an toàn 4mm chống giật.
- Mặt module được làm bằng Laminat cứng chuyên dụng, dày 4mm
- Bề mặt module được phủ sơn chống xước, có các sơ đồ chỉ dẫn đấu nối cũng như hình vẽ nguyên lí thiết bị.
- Các chỉ dẫn được in trên bề mặt module đảm bảo độ bền cũng như tính thẩm mỹ
- Chất liệu hộp gá: nhôm định hình 1.0 mm lắp ghép laminat gia công CNC đảm bảo thẩm mỹ.
- Ốc gá lắp panel vào hộp gá: inox chống gỉ
- Bao gồm SIMATIC S7, STEP 7 BASIC V11 bảng Crack.
* Bộ mô phỏng đa năng kỹ thuật điện
+ Bộ mô phỏng đa năng đặc biệt phù hợp đào tạo căn bản PLC trong các lĩnh vực chuyên nghiệp kỹ thuật điện. Các bài thực hành được thiết kế riêng cho chương trình giảng dạy đào tạo nghề, được thiết kế dưới dạng các learning cards.
* Các tấm learning cards (mặt nạ) thí nghiệm :
Có thể được đặt ở khu vực "Learning cards" và được dùng ở đó. Các bài thí nghiệm kèm theo dựa trên nguyên tắc "từ dễ đến khó" và được in trên 32 tấm. Chúng có thể được tháo lắp dễ dàng, và có thể cất giữ trong 1 hộp trong suốt với các bài thí nghiệm và giải pháp trong đĩa CD-ROM
* Các bài thí nghiệm mô phỏng trong Learning card:
- Cổng AND, OR, NAND
- Cổng NOR, NOT, XOR
- Mạch khoá lẫn
- Logic kết hợp AND và OR
- Mạch chọn lọc logic 1 từ 3
- Mạch chọn lọc logic 2 từ 3
- Mạch thực hành trao đổi
- Mạch thực hành chéo
- Thực hành mạch relay
- Thực hành mạch kích điện có bảo vệ
- Mạch điện cầu thang
- Mạch điều khiển cửa cuốn với bộ thu hồng ngoại IR
- Thực hành mạch chiếu sáng với bộ thu hồng ngoại IR
- Thực hành mạch điều khiển chiếu sáng gara
- Thực hành mạch điều khiển quá trình tự động
- Thực hành mạch giám sát ra vào
- Thực hành mạch bôi trơn bánh răng
- Thực hành mạch bôi trơn bánh răng
- Bục nâng
- Cối xay gió
- Mạch sao khởi động sao/tam giác
- Máy ép
- Đèn chạy
- Mạch ON/OFF trễ
- Hâm nóng bình đun nóng sử dụng thu nhiệt mặt trời
- Giám sát nhiệt độ của bình đun nóng
- Hiển thị nhiệt độ bằng đèn báo
- Đếm chai
- Giám sát chỗ đậu xe chống trộm
- …….
- Bằng cách thay đổi các mặt nạ khác nhau, các đèn LED được gắn với các bài tập cụ thể không bị che khuất.
* Các khái niệm huấn luyện kết hợp với bộ thực hành SIMATIC:
- Xử lý chương trình chu kỳ
- Mạch logic
- Mạch khoá lẫn
- Mạch tuần tự
- Các bộ nhớ khác nhau
- Tạo xung, định lượng biên
- Tạo xung đồng hồ
- Trễ ON/OFF
- Bộ đếm và so sánh
- Bộ đến lên / xuống
- Lưu bộ đếm mã BCD
- Tiền xử lý tín hiệu
- Tạo xung khởi động / tiếp điểm xung
- Lập trình cấu trúc
- Lưu đồ trạng thái
- Hệ thống điều khiển tuần tự thời gian và quá trình
- Các chế độ
- Bộ tuần tự
- Các điều kiện cho phép bước
- Ngõ ra từ
* Tài liệu thực hành Bộ mô phỏng đa năng: đựng trong CD gồm 32 bài thí nghiệm và giải pháp kèm theo.
| - Tài liệu hướng dẫn thực hành+ kèm theo đĩa CD. |  | VN | Bộ | 1
13 | Mô hình PLC điều khiển động cơ. | TDHP 07 | VN | Bộ | 2 | 135828000 | 271656000 | 12 Tháng
Model: TDHP 07
Hãng Sản xuất: CITA
Xuất xứ: Việt Nam
Thiết bị bao gồm:
1. Module PLC S7-200, CPU 226 + Cáp.
- Nguồn cung câp: 220VAC.
- Số đầu vào: 24 đầu
- Số đầu ra: 16 đầu
- Khả năng mở rộng truyền thông ProfibusDP
- Số cổng vào bộ đếm tốc độ cao: 6 cổng, tần số tối đa 30kHz.
2. Module Màn hình HMI.
TP 177 micro
- Độ phân giải : 320x240 pixels
- Màu sắc: 4 cấp độ màu ghi sáng
- Giao tiếp với PLC : S7-200
- Công cụ lập trình: WinCC flexible Micro
- Cổng giao tiếp : RS 485
- Nguồn điện : 24 VDC
3. Module nguồn DC:
- Nguồn điều chỉnh 0-10VDC, hiển thị đồng hồ số
- Jack cấp nguồn ngỏ ra
4. Module nguồn AC 220VAC/50Hz:
- SW nguồn, đèn báo, cầu chì
- Jack cấp nguồn ngỏ ra
5. Module nút nhấn
6. Module công tắc
7. Module role 24VDC
8. Module công tắc tơ
9. Module đèn báo
10. Module cảm biến:
- Cảm biến quang
- Cảm biến từ
11. Module mô phỏng bể trộn:
- Sơ đồ hệ thống bể trộn chất lỏng
- Hệ thống SW mô phỏng cảm biến mức, nhiệt độ.
- Hệ thống LED mô phỏng mực chất lỏng
- Hệ thống LED mô phỏng qúa trình bơm và chiếc rót chất lỏng giữa các bể.
12. Module mô phỏng dây chuyền đếm sản phẩm:
- Sơ đồ hệ thống dây chuyền
- Hệ thống SW mô phỏng cảm biến
- Hệ thống LED mô phỏng mực chất lỏng
- Hệ thống LED mô phỏng trạng thái hoạt động của động cơ và băng chuyền.
13. Module mô phỏng trạm bơm nước:
- Sơ đồ hệ thống trạm bơm
- Hệ thống SW mô phỏng cảm biến
- Hệ thống LED mô phỏng mực nước
- Hệ thống LED mô phỏng trạng thái hoạt động của động cơ máy bơm.
14. Module mô phỏng đèn giao thông:
- Sơ đồ hệ thống đèn giao thông
- Hệ thống SW điều khiển trạng thái hoạt động
- Hệ thống LED đơn mô phỏng tín hiệu đèn giao thông và người đi bộ
15. Module biến tần Hitachi SJ100 0.4KW
16. Động cơ AC 3 pha, 1/4 HP:
Thiết bị kèm theo
17. Dây nguồn (1 bộ)
18. Module thí nghiệm,KT:133x300x120mm hoặc 266x300x120mm
+ Màu mặt module: trắng
+ Màu nét chỉ dẫn: đen
+ Chất liệu hộp gá sau mặt module: nhôm định hình 1.4 mm lắp ghép laminate gia công CNC đảm bảo chính xác và thẩm mỹ.
+ Chất liệu bề mặt module: laminate chuyên dụng cho thiết bị thí nghiệm đảm bảo độ cứng cũng như độ cách điện.
+ Kiểu in hình chỉ dẫn: chữ và chỉ dẫn được in màu bằng công nghệ in phẳng đảm bảo độ bền và thẩm mỹ.
+ Loại jack cắm: 4mm chống giật
+ Ốc gá lắp panel vào hộp gá: inox chống gỉ
20. Bàn thực hành: 1 Bộ
a. Mặt bàn
- Kích thước: 1490x760mm
- Độ dày: 18mm
- Chất liệu: gỗ công nghiệp phủ sơn chống xước và cách điện
b. Hôp chứa các board cung cấp nguồn
- Kích thước: 1490x210x120mm
- Chất liệu: nhôm định hình 1.4 mm lắp ghép laminate gia công CNC đảm bảo chính xác và thẩm mỹ.
c. Bộ khung gá chân bàn
- Kích thước: 1490x760x1650 mm
- Chất liệu chân bàn: nhôm hợp kim 40x40, dày 2 mm đã được anot hoá bề mặt, kết cấu chuyên dụng lắp ghép. Phủ keo dày 80µm chịu được axit
d. Bộ khung gá lắp các board thí nghiệm
- Chiều cao tiêu chuẩn a4.
Kiểu 2 tầng. Kích thước 1490x720x297mm
- Chất liệu: nhôm hợp kim dày 2 mm đã được anot hoá bề mặt, kết cấu chuyên dụng có rãnh lắp bảo vệ chống va đập cho module
e. Board nhận nguồn đầu vào
- Mặt panel: cách nhiệt, cách điện (Laminate )
- Bề mặt: Tích hợp các phần tử sau:
- 01 khoá điện
- 01 át to mát 3 pha 4p 25A
- 01 át to mát chống dòng dò rccb 40 a/30mA
- 03 cầu chỉ bảo vệ 3 pha
- 03 đèn báo hiệu pha
f. Board cung cấp nguồn 1 pha
- Mặt panel: cách nhiệt, cách điện (Laminat)
- Bề mặt: Tích hợp các phần tử sau:
- 01 đồng hồ đo áp 1 pha, kích thước hiển thị mặt đồng hồ 80x80mmm, dải đo từ 0 ~ 300v
- 01 đồng hồ đo dòng 1 pha, kích thước hiển thị mặt đồng hồ 80x80mmm, dải đo từ 0 ~ 5A
- 01 cầu chì bảo vệ
- 01 công tắc nguồn liền đèn báo
- 01 ổ cắm 1 pha 2 cực 16 A, có nắp đậy
- 02 ổ cắm 1 pha 2 cực 16 A, không có nắp đậy
- 03 nguồn 1 pha kiểu jack cắm chống giật
- Jắc cắm chống giật l1….n, pe
g. Board cung cấp nguồn 1 chiều 24VDC
- Mặt panel: cách nhiệt, cách điện (Laminat )
- Bề mặt: Tích hợp các phần tử sau:
- 01 đồng hồ đo áp DC, kích thước hiển thị mặt đồng hồ 80x80mmm, dải đo từ 0 ~ 30v
- 01 đồng hồ đo dòng DC, kích thước hiển thị mặt đồng hồ 80x80mmm, dải đo từ 0 ~ 2A
- 01 cầu chì bảo vệ
- 01 công tắc nguồn liền đèn báo
- 03 nguồn 1 pha kiểu jack cắm chống giật
- Jắc cắm chống giật +,-, pe
21. Bộ dây cắm an toàn 4-mm: 1 Bộ
• Đỏ 500mm: 10 sợi, 1000mm: 10 sợi
• Xanh nước biển 500mm: 5 sợi, 1000mm: 5 sợi
• Đen 500mm: 10 sợi, 1000mm: 10 sợi
• Xanh lá 500mm: 10 sợi, 1000mm: 10 sợi
• Vàng 500mm: 5 sợi, 1000mm: 5 sợi
- Tài liệu hướng dẫn thực hành+ kèm theo đĩa CD.
14 | Mô hình thực hành điều khiển thang máy (4 tầng) bằng PLC | TDHP06 | VN | Bộ | 2 | 68587000 | 137174000 | 12 Tháng
Model: TDHP06
Hãng Sản xuất: CITA
Xuất xứ: Việt Nam
* Nội dung các bài thực hành:
- Giới thiệu cấu trúc điển hình của thang máy
- Khảo sát hệ thống truyền động của thang máy
- Đấu dây mở cửa thang máy từng tầng
- Đấu dây cho thang máy lên/xuống từng tầng
- Đấu dây cho thang máy lên/xuống từng tầng hiển thị led
- Đấu dây cho thang máy lên/xuống từng tầng hiển thị led và chiều mũi tên lên xuống
- Đấu dây khi gặp sự cố nhấn nút khẩn cấp
- Viết chương trình điều khiển thang máy dùng PLC
- Lập trình tốc độ thang nhanh / chậm.
- Thời gian mở / đóng cửa.
- Thời gian chờ khi không có nhấn gọi và sẽ tự động di chuyển đến tầng đã định trước.
- Chế độ thang chạy liên tục lên xuống / thời gian
chờ ở mỗi tầng / thời gian mở - đóng cửa.
- Chế độ hành trình ưu tiên / giờ cao điểm.
* Bao gồm 03 modules + 01 cabin mô hình thang máy
Phần điều khiển và cảm biến
- Module nút nhấn khẩn cấp, rơ le trung gian
- Bộ nguồn nuôi 24VDC
- Module các nút gọi tầng, led báo tầng, công tắc hành trình,
- PLC Siemens S7-200
- Cáp kết nối với máy vi tính PC-PPI/RS485/USB của hãng Siemens
Phần động cơ và chuyển tải
- Motor DC
- Bộ truyền động cơ khí:
+ Cabin thang máy: khung nhôm hợp kim, dày 2 mm đã được anot hoá bề mặt, kết cấu chuyên dụng lắp ghép, phủ keo dày 80µm chịu được axit, mặt mica trong suốt, KT: 250x250x300mm
+ Lồng vận chuyển: khung nhôm hợp kim, dày 2 mm đã được anot hoá bề mặt, kết cấu chuyên dụng lắp ghép, phủ keo dày 80µm chịu được axit, mặt mica trong suốt
+ Bộ đối trọng sắt sơn tĩnh điện.
Phần phụ kiện đi kèm
- Module thí nghiệm,KT:475x355x65mm
+ Khay module: sắt sơn tĩnh điện
+ Mặt module: Laminate cách điện
- Khung đỡ module 3 tầng bằng nhôm hợp kim 40x40, dày 2 mm đã được anot hoá bề mặt, kết cấu chuyên dụng lắp ghép. Phủ keo dày 80µm chịu được axit, KT: 1250x900mm
- Bộ dây cắm chồng 4mm,
- Dây nguồn
*Tài liệu hướng dẫn sử dụng+phần mềm
15 | Mô hình đóng mở cửa tự động với bộ điều khiển lập trình Zen (OMRON) | TDHP14 | VN | Bộ | 1 | 34708000 | 34708000 | 12 Tháng
Model: TDHP14
Hãng Sản xuất: CITA
Xuất xứ: Việt Nam
Nội dung các bài thực hành:
- Thực hành về các tập lệnh trên Zen
- Ứng dụng điều khiển cửa tự động với bộ điều khiển lập trình Zen
*Thiết bị bao gồm
- Motor quay chiều thuận, nghịch điện áp 24VDC.
- Cảm biến quang phát hiện chuyển động.
- Công tắc hành trình giới hạn vị trí.
- Bộ lập trình Omron ZEN-10C1DR-D-V2
+ Nguồn cung cấp: 12 to 24 VDC.
+ 'Số đầu vào số: 6
+ Số đầu ra số: 4 Relay.
+ Buttons, Calendar, Clock: Không.
+ Đầu vào tương tự: Có.
+ Màn hình hiển thị LCD
+ Các ngõ vào mô phỏng bằng công tắc, ngõ ra mô phỏng bằng đèn Led.
- Công tắc nguồn liền đèn báo, cầu chì.
- Hệ thống cửa tự động
+ Khung bằng nhôm định hình.
+ Cửa ra vào bằng Mica trong suốt dầy 5mm.
+ Mô hình được gia công thẫm mỹ.
- Bộ dây cắm chồng 4mm.
- Dây nguồn
- Module thí nghiệm,KT:475x355x65mm
+ Khay module: sắt sơn tĩnh điện
+ Mặt module: Laminate cách điện
- Khung đỡ module bằng nhôm hợp kim 30x30 mm, dày 2 mm đã được anot hoá bề mặt, kết cấu chuyên dụng lắp ghép. Phủ keo dày 80µm chịu được axit.
- Tài liệu hướng dẫn thực hành+ kèm theo đĩa CD.
16 | Điều khiển lưu lượng và mức chất lỏng. | TDHP 07C | VN | Bộ | 2 | 111553000 | 223106000 | 12 Tháng
Model: TDHP 07C
Hãng Sản xuất: CITA
Xuất xứ: Việt Nam
Thiết bị bao gồm:
- Bục nguồn: CB, ổ cắm, bảng hộp gắn PLC + I/O Module
- Bộ điều khiển: PLC S7 -1200 :
+ SIMATIC S7-1200, CPU 1214C,
+ COMPACT CPU, DC/DC/DC,
+ ONBOARD I/O:
+ 14 DI 24V DC; 10 DO 24 V DC;
+ 2 AI 0 - 10V DC,
+ POWER SUPPLY: 20.4 - 28.8 V DC
+ PROGRAM/DATA MEMORY: 75 KB
- Signal Board: Mạch xuất một ngõ ra tương tự +/- 10 VDC (độ phân giải 12 bit) hoặc 0-20 mA (độ phân giải 11 bit)
- Bộ nguồn cho hệ thống
- Hệ thống van, đường ống, bình chứa
- Bơm động cơ AC 3 pha 220VAC
- Bộ điều khiển: biến tần Mitsubishi (Nhật).
- Cảm biến lưu lượng : 1 cái
- Cảm biến áp suất : 1 cái
- Đồng hồ hiển thị số mức chất lỏng: 1 cái
- Đồng hồ hiển thị số lưu lượng chất lỏng: 1 cái
- Khí cụ điện
- Thiết bị có khả năng tự điều chỉnh được lưu lượng cung cấp theo nhu cầu sử dụng.
- Bộ đèn cảnh báo an toàn khi gặp sự cố 3 tầng 24VDC
Phụ kiện đi kèm:
- Mặt module gắn thiết bị
+ Màu mặt module: trắng
+ Màu nét chỉ dẫn: đen
+ Chất liệu hộp gá sau mặt module: nhôm định hình 1.4 mm lắp ghép laminate gia công CNC đảm bảo chính xác và thẩm mỹ.
+ Chất liệu bề mặt module: laminate chuyên dụng cho thiết bị thí nghiệm đảm bảo độ cứng cũng như độ cách điện.
+ Kiểu in hình chỉ dẫn: chữ và chỉ dẫn được in màu bằng công nghệ in phẳng đảm bảo độ bền và thẩm mỹ.
+ Loại jack cắm: 4mm chống giật
+ Ốc gá lắp panel vào hộp gá: inox chống gỉ
- Khung nhôm định hình: nhôm hợp kim 30x30mm, dày 2 mm đã được anot hoá bề mặt, kết cấu chuyên dụng lắp ghép. Phủ keo dày 80µm chịu được axit
- Bồn chứa nước bằng mica trong dầy 8mm, lắp ghép chống rò nước
- Bồn hiển thị mức chất lỏng có vạch chia để xác định mức chất lỏng, chất liệu bằng mica trong dầy 8mm, lắp ghép chống rò nước.
- Cáp kết nối máy tính
- Dây nguồn
- Bộ dây thí nghiệm loại cắm chồng
- Bàn thực hành chuẩn,KT :1200 x 600x700mm
+ Khung bằng nhôm định hình 40x40mm hình dày 2mm, anot hóa, chống xước , mặt bàn ván Okal
- Tài liệu hướng dẫn thực hành+ kèm theo đĩa CD.
17 | Mô hình điều khiển băng tải phân loại sản phẩm với PLC. | TDHP10 | VN | Cái | 2 | 92503000 | 185006000 | 12 Tháng
Model: TDHP10
Hãng Sản xuất: CITA
Xuất xứ: Việt Nam
Bài thực hành ứng dụng:
- Điều khiển tốc độ băng tải.
- Tự động nạp và san mẫu.
- Tự động kiểm tra quy cách sản phẩm.
- Tự động loại sản phẩm sai quy cách.
- Tự động đếm sản phẩm.
Phần chính của mô hình:
- Bộ điều khiển: PLC S7 -1200 :
+ SIMATIC S7-1200, CPU 1214C,
+ COMPACT CPU, DC/DC/DC,
+ ONBOARD I/O:
+ 14 DI 24V DC; 10 DO 24 V DC;
+ 2 AI 0 - 10V DC,
+ POWER SUPPLY: 20.4 - 28.8 V DC
+ PROGRAM/DATA MEMORY: 75 KB
- Signal Board: Mạch xuất một ngõ ra tương tự +/- 10 VDC (độ phân giải 12 bit) hoặc 0-20 mA (độ phân giải 11 bit)
- Cáp kết nối với máy vi tính.
- Bộ biến tần điều khiển động cơ: 1/2HP của hãng Siemens.
+ Bảng điều khiển BOP
- Bộ đèn cảnh báo an toàn khi gặp sự cố 3 tầng 24VDC
- Mặt module gắn thiết bị
+ Màu mặt module: trắng
+ Màu nét chỉ dẫn: đen
+ Chất liệu hộp gá sau mặt module: nhôm định hình 1.4 mm lắp ghép laminate gia công CNC đảm bảo chính xác và thẩm mỹ.
+ Chất liệu bề mặt module: laminate chuyên dụng cho thiết bị thí nghiệm đảm bảo độ cứng cũng như độ cách điện.
+ Kiểu in hình chỉ dẫn: chữ và chỉ dẫn được in màu bằng công nghệ in phẳng đảm bảo độ bền và thẩm mỹ.
+ Loại jack cắm: 4mm chống giật
+ Ốc gá lắp panel vào hộp gá: inox chống gỉ
- Khung thí nghiệm: nhôm hợp kim 30x30mm, dày 2 mm đã được anot hoá bề mặt, kết cấu chuyên dụng lắp ghép. Phủ keo dày 80µm chịu được axit
- Bộ băng tải công nghiệp.
- Động cơ AC 3 pha 220VAC.
- Bộ khí nén vận hành, van chỉnh áp PCV + đồng hồ, bộ chia khí nén, van tiết lưu, van solenoid, ben khí, ống dẫn khí nén.
- Bộ cảm biến sản phẩm
- Máy đếm: hiển thị 4 ký số
- Bộ cảm biến quang điện 24VDC: vị trí cao, vị trí thấp, vị trí nạp, vị trí thải, nhận nhãn.
- Khay dựng mẫu.
- Bàn thực hành chuẩn,KT :1200 x 600x700mm
+ Khung bằng nhôm định hình 40x40mm hình dày 2mm, anot hóa, chống xước , mặt bàn ván Okal
Phần mềm:
- Phần mềm điều khiển lập trình PLC S7-1200 tương thích với mô hình
- Tài liệu hướng dẫn thực hành+ kèm theo đĩa CD.
18 | Mô hình điều khiển đóng nắp sản phẩm. | TDHP16 | VN | Cái | 2 | 103704000 | 207408000 | 12 Tháng
Model: TDHP16
Hãng Sản xuất: CITA
Xuất xứ: Việt Nam
* Nội dung các bài thực hành:
Bài 1: Kết nối cảm biến với đầu vào PLC
Bài 2: Lập trình PLC vận hành hệ thống đếm sản phẩm
Bài 3: Lập trình PLC vận hành hệ thống đóng nắp
Bài 4: Kết nối máy tính với PLC để vận hành có giám sát
*Thiết bị bao gồm:
- Băng tải dùng chuyển chai mẫu.
- Bộ nguồn: 24V DC/5A.
- Động cơ: AC Servo 100W + Driver điều khiển(Hàn Quốc).
- PLC Siemens S7-200, CPU 224
- Mâm cấp sản phẩm.
- Hệ thống cung cấp nắp.
- Hệ thống cảm biến.
- Bộ đầu đóng nắp dùng khí nén.
- Hệ thống cung cấp khí nén.
- Hệ thống giao tiếp máy vi tính.
- Bộ sản phẩm.
- Hệ thống kết nối đến nguồn cung cấp khí nén
- Sản phẩm lỗi ≤ 5%
- Bộ đèn cảnh báo an toàn khi gặp sự cố 3 tầng 24VDC
Phụ kiện đi kèm:
- Mặt module gắn thiết bị
+ Màu mặt module: trắng
+ Màu nét chỉ dẫn: đen
+ Chất liệu hộp gá sau mặt module: nhôm định hình 1.4 mm lắp ghép laminate gia công CNC đảm bảo chính xác và thẩm mỹ.
+ Chất liệu bề mặt module: laminate chuyên dụng cho thiết bị thí nghiệm đảm bảo độ cứng cũng như độ cách điện.
+ Kiểu in hình chỉ dẫn: chữ và chỉ dẫn được in màu bằng công nghệ in phẳng đảm bảo độ bền và thẩm mỹ.
+ Loại jack cắm: 4mm chống giật
+ Ốc gá lắp panel vào hộp gá: inox chống gỉ
- Khung thí nghiệm: nhôm hợp kim 30x30mm, dày 2 mm đã được anot hoá bề mặt, kết cấu chuyên dụng lắp ghép. Phủ keo dày 80µm chịu được axit
- Cáp kết nối máy tính
- Bộ dây thí nghiệm loại cắm chồng
- Dây nguồn
- Bàn thực hành chuẩn,KT :1200 x 600x700mm
+ Khung bằng nhôm định hình 40x40mm hình dày 2mm, anot hóa, chống xước , mặt bàn ván Okal
- Tài liệu hướng dẫn thực hành+ kèm theo đĩa CD.
19 | Mô hình phân loại sản phẩm theo màu. | TDHP 19 | VN | Cái | 2 | 99002000 | 198004000 | 12 Tháng
Model: TDHP 19
Hãng Sản xuất: CITA
Xuất xứ: Việt Nam
* Nội dung các bài thực hành:
Bài 1: Kết nối cảm biến với đầu vào PLC
Bài 2: Điều khiển băng tải dùng biến tần điều khiển động cơ AC.
Bài 3: Lập trình PLC vận hành hệ thống đếm sản phẩm
Bài 4: Lập trình PLC vận hành hệ thống phân loại theo màu.
Bài 5: Hiển thị số sản phẩm trên LED
Bài 6: Kết nối máy tính với PLC để vận hành có giám sát
*Thiết bị bao gồm:
- PLC Siemens S7-200, CPU 224.
- Cảm biến vị trí, cảm biến san mẫu, cảm biến đếm sản phẩm.
- Cảm biến màu: phân biệt 3 màu riêng biệt, có màn hỉnh LCD hiển thị và nút nhấn cài đặt màu tự chọn.
- Hệ thống băng tải dùng động cơ 3 pha 220VAC.
- Bộ biến tần điều khiển động cơ: 1/2HP của hãng Siemens.
+ Bảng điều khiển BOP
- Bộ nguồn: 24V DC/5A.
- Cơ cấu cơ khí
- Hệ thống đèn báo
- Hệ thống: input, output
- Hệ thống giao tiếp máy tính
- Bộ sản phẩm mẫu
- Hệ thống kết nối đến nguồn cung cấp khí nén
- Bộ đèn cảnh báo an toàn khi gặp sự cố 3 tầng 24VDC
Phụ kiện đi kèm:
- Mặt module gắn thiết bị
+ Màu mặt module: trắng
+ Màu nét chỉ dẫn: đen
+ Chất liệu hộp gá sau mặt module: nhôm định hình 1.4 mm lắp ghép laminate gia công CNC đảm bảo chính xác và thẩm mỹ.
+ Chất liệu bề mặt module: laminate chuyên dụng cho thiết bị thí nghiệm đảm bảo độ cứng cũng như độ cách điện.
+ Kiểu in hình chỉ dẫn: chữ và chỉ dẫn được in màu bằng công nghệ in phẳng đảm bảo độ bền và thẩm mỹ.
+ Loại jack cắm: 4mm chống giật
+ Ốc gá lắp panel vào hộp gá: inox chống gỉ
- Khung thí nghiệm: nhôm hợp kim 30x30mm, dày 2 mm đã được anot hoá bề mặt, kết cấu chuyên dụng lắp ghép. Phủ keo dày 80µm chịu được axit
- Cáp kết nối máy tính
- Bộ dây thí nghiệm loại cắm chồng 4mm
- Dây nguồn
- Bàn thực hành chuẩn,KT :1200 x 600x700mm
+ Khung bằng nhôm định hình 40x40mm hình dày 2mm, anot hóa, chống xước , mặt bàn ván Okal
- Tài liệu hướng dẫn thực hành+ kèm theo đĩa CD.
20 | Mô hình điều khiển băng tải với PLC. | TDHP10 | VN | Cái | 1 | 112608000 | 112608000 | 12 Tháng
Bài thực hành ứng dụng:
- Điều khiển tốc độ băng tải.
- Tự động nạp và san mẫu.
- Tự động kiểm tra quy cách sản phẩm.
- Tự động loại sản phẩm sai quy cách.
- Tự động đếm sản phẩm.
Phần chính của mô hình:
- PLC Siemens S7-200
- Cáp kết nối với máy vi tính PC-PPI/RS485 của hãng Siemens
- Bộ biến tần điều khiển động cơ: 1/2HP
+ Bảng điều khiển BOP
- Mặt module gắn thiết bị + khung thí nghiệm
- Bộ băng tải
- Động cơ AC
- Bộ khí nén vận hành, máy nén khí 30 lít, van chỉnh áp PCV + đồng hồ, bộ chia khí nén, van tiết lưu, van solenoid, ben khí, ống dẫn khí nén.
- Bộ cảm biến sản phẩm
- Máy đếm: hiển thị 4 ký số
- Bộ cảm biến quang điện 220V: vị trí cao, vị trí thấp, vị trí nạp, vị trí thải, nhận nhãn.
- Hệ thống cung cấp khí nén dùng máy nén khí tối thiểu 30l
Phần mềm:
- Phần mềm điều khiển lập trình PLC S7-200 tương thích với mô hình
- Bàn thực hành chuẩn,KT :1200 x 600x700mm
+ Khung bằng nhôm định hình 40x40mm hình dày 2mm, anot hóa, chống xước , mặt bàn ván Okal
*Tài liệu hướng dẫn thực hành
21 | Bộ lập trình Zen dài Omron có màn hình và module mở rộng | TDHP01A | VN | Bộ | 1 | 28558000 | 28558000 | 12 Tháng
Model: TDHP01A
Nhà sx: CITA
Xuất Xứ: Việt Nam
Thiết kế trên 2 module
1. Module 1:
- PLC ZEN Omron:10C1DR-D-V2
+ Số đầu vào : 6 ngõ vào digital
+ Điện áp đầu vào: 12/24VDC
+ Số đầu ra: 4 relay, có cầu chì bảo vệ cho từng ngõ ra
+ Điện áp mức OFF: Max 5VDC
+ Điện áp mức ON: Min 6VDC
+ Dòng điện vào: 5mA đối với CPU DC
+ Đầu vào Analog: gồm 2 đầu vào IN4 và IN5;
khoảng đầu vào 0-10V
- Module mở rộng 4 input/ 4 output:
- Khối công tắc, đèn báo trạng thái
- Khối mô phỏng tín hiệu đầu vào số
- Cáp lập trình giao tiếp máy tính (Omron)
2. Module 2:
- Module relay trung gian: gồm 8 relay 24VDC, 2 cặp tiếp điểm, 5A (Omron) chuyển trạng thái giữa Internal và External.
- Khối cấp nguồn 220VAC cho toàn bộ mô hình
- Khối ngõ ra nguồn 24VDC, 0-10VDC mô phỏng điện áp analog
- Cầu chì bảo vệ cho ngõ ra và cho toàn module, công tắc nguồn
- Module thí nghiệm,KT:475x355x65mm
+ Khay module: sắt sơn tĩnh điện
+ Mặt module: Laminate cách điện
- Khung đỡ 1 tầng: bằng nhôm định hình 30x30mm hình dày 2mm, anot hóa, chống xước
- Bàn thực hành chuẩn,KT :1200 x 600x700mm
+ Khung bằng nhôm định hình 40x40mm hình dày 2mm, anot hóa, chống xước , mặt bàn ván Okal
+ Phần mềm, tài liệu hướng dẫn sử dụng, lập trình và thực hành.
22 | Bộ lập trình PLC LOGO 230RC, có module mở rộng | TDHP01B | VN | Bộ | 1 | 28109000 | 28109000 | 12 Tháng
Model: TDHP01B
Nhà sx: CITA
Xuất Xứ: Việt Nam
* Nội dung các bài thực hành:
- Giới thiệu Logo ! 230 RC của hãng Siemens
- Lập trình làm quen với các tập lệnh trên bàn phím
- Lập trình trực tiếp trên logo / máy tính
- Đấu dây mô phỏng ngõ vào, ngõ ra hiển thị trạng thái
*Thiết bị bao gồm
- PLC Logo ! 230 RC
+ Số ngõ vào: 8
+ Số ngõ ra: 4
+ Tín hiệu OFF: max 4V DC
+ Tín hiệu ON: min 8V DC
+ Dòng điện vào: ≈ 1,5mA/12V DC.
+ Có các chức năng: tích hợp hàm chức năng, đồng hồ bên trong có thể lưu nguồn, bộ đếm thời gian, khả năng tích hợp và mở rộng modun,đầu vào đếm xung, bộ chốt trạng thái.
- Module mở rộng (số): loại 4 input DI, 4 ngõ ra DO,
- Đèn báo trạng thái:
- Bộ nguồn: 220V AC/24V DC, dây nguồn
- Cáp lập trình Logo
- Dây thí nghiệm: loại dây cắm chồng
- Phần mềm lập trình
* Thông số kỹ thuật chi tiết:
- Nguồn điện AC: 90÷230V/50/60Hz, nguồn DC: 6÷24V
- PLC Logo : Logic module,màn hình hiển thị LCD: 8DI /4DO
- Module thí nghiệm, kích thước: 475 x 355 x 65mm
+ Khay module: sắt sơn tĩnh điện
+ Mặt module: Laminate các sơ đồ, ký tự được in rõ ràng hợp lý.
- Khung đỡ 1 tầng: bằng nhôm định hình 30x30mm hình dày 2mm, anot hóa, chống xước
- Bàn thực hành chuẩn,KT :1200 x 600x700mm
+ Khung bằng nhôm định hình 40x40mm hình dày 2mm, anot hóa, chống xước , mặt bàn ván Okal
* Phần mềm, tài liệu hướng dẫn sử dụng, lập trình và thực hành.
23 | Bộ lập trình EASY | TDHP01D | VN | Bộ | 1 | 28495000 | 28495000 | 12 Tháng
*Thiết bị bao gồm
- PLC Easy EATON 512
- Bộ nguồn 220V/24VDC
- Module thí nghiệm, KT:475x355x65mm
+ Khay module: sắt sơn tĩnh điện
+ Mặt module: Nhựa composit cách điện
- Có gắn công tắc trạng thái vào, đèn hiển thị ngõ ra, nguồn nuôi
- Bộ dây cắm chồng 4mm.
- Dây nguồn
- Khung đỡ 1 tầng: bằng nhôm định hình 30x30mm hình dày 2mm, anot hóa, chống xước
*Tài liệu hướng dẫn sử dụng+ phần mềm giảng dạy lập trình
24 | Mô hình lò nhiệt điều khiển được nhiệt độ. | TDHP13A | VN | Bộ | 1 | 52305000 | 52305000 | 12 Tháng
Nội dung các bài thực hành:
- Giới thiệu cấu trúc tín hiệu điều khiển của lò nung
- Thực hành về đo, đọc dữ liệu Analog xuất tín hiệu ra Led
- Thực hành đấu nối vớiThermocoup
- Lập trình điều khiển với S7-200
*Thiết bị bao gồm
Phần điều khiển và cảm biến
- Bộ PLC S7-200 , 4In/ 1Out Analog modul
- Bộ nguồn 24 VDC/ 4A
- Cáp nối PLC với máy tính PC
- Cảm biến nhiệt + thiết bị đo
- Bộ đo và điều khiển nhiệt độ
Phần cơ khí
- Lò nung nhỏ + Bộ công suất đốt lò
- Khung đỡ module 2 tầng bằng nhôm định hình 40x40mm hình dày 2mm, anot hóa, chống xước, KT: 1200x850mm
- Bộ dây cắm chồng 4mm.
- Dây nguồn
- Bàn thực hành chuẩn,KT :1200 x 600x700mm
+ Khung bằng nhôm định hình 40x40mm hình dày 2mm, anot hóa, chống xước , mặt bàn ván Okal
- Tài liệu hướng dẫn
25 | Mô hình hệ thống trộn nguyên liệu điều khiển bằng PLC. | TDHP15 | VN | Bộ | 1 | 108988000 | 108988000 | 12 Tháng
* Nội dung thực hành:
- Khảo sát hoạt động của hệ thống băng tải chuyển vật liệu
- Khảo sát nguyên lý cung cấp nguyên liệu của bồn chứa, bồn trộn
- Viết chương trình điều khiển cho từng khối thiết bị
- Viết chương trình điều khiển cho toàn hệ thống trộn nguyên liệu
- Khảo sát hoạt động của toàn hệ thống trộn nguyên liệu
*Thiết bị bao gồm
- 02 bồn chứa nguyên liệu thành phần ,
- Bồn trộn và máy khuấy trộn (mixer)
- Bộ bình chứa nguyên liệu trộn
- Hệ thống băng tải chuyển vật liệu+Công tắc hành trình dừng băng tải
- Bảng điều khiển:
+ Điều khiển thời gian trộn nguyên liệu
+ Cảm biến trọng lượng,
+ Cảm biến mức
+ Cảm biến quang đếm,
- Bộ PLC Siemens S7 200, modul expansion Analog có 4 In/ 1Out
- Cáp nối PLC với máy tính PC
- Module điều khiển động cơ băng tải 3 pha bằng biến tần
- Bộ nguồn 24 VDC/ 4A
- Khung bằng sắt sơn tĩnh điện
- Bộ dây cắm chồng 4mm
26 | Mô hình thực hành băng tải + tay gắp phân loại sản phẩm. | TDHP10 | VN | Bộ | 2 | 173400000 | 346800000 | 12 Tháng
Model: TDHP10
Hãng Sản xuất: CITA
Xuất xứ: Việt Nam
A. Mục đích
- Cho KTV làm quen với cách đấu nối mô hình băng tải với PLC
- Giúp KTV sáng tạo các yêu cầu với mạch băng tải thông dụng, biết cách thực hành phân loại sản phẩm theo yêu cầu, dễ dàng vận hành và lắp đặt hệ thống
B. Thông số kỹ thuật
| - Bàn lắp ghép bằng nhôm định hình hộp phủ Anod chống trầy, chống xước, mặt bàn bằng nhôm định hình tấm. |  |  | Bộ | 1
- Kích thước của bàn thực hành. Dài: 1200mm, rộng: 600 mm, cao: 780mm
| - Hộp giá có rãnh đỡ các module lắp trên bàn bằng nhôm định hình 1.4 mm lắp ghép laminate gia công CNC đảm bảo chính xác và thẩm mỹ, có khả năng mở rộng khi lắp thêm module mở rộng |  |  | Bộ | 1
| - Mặt trước module bằng vật liệu mới, thiết kế các sơ đồ nguyên lý trên mặt module, jack cắm cái 4mm, công tắc, led…. |  |  | Bộ | 1
| - Băng tải phân loại sản phẩm: DxRxC= 670 x 120 x 120mm |  |  | Bộ | 1
| - Xylanh trượt hành trình 50mm: 1 bộ | SMC | Nhật | Bộ | 1
| - Xylanh hạ hành trình 30mm: 1 bộ | Airtac | ĐL | Bộ | 1
| - Xylanh gắp: 1 bộ | SMC | Nhật | Bộ | 1
| - Bộ cấp phôi chứa giới hạn 8 phôi |  |  | Bộ | 1
| - Xylanh trượt hành trình cấp phôi 120mm: 1 bộ | Airtac | ĐL | Bộ | 3
| - AC motor : 1 bộ |  | ĐL | Bộ | 1
| - Bộ cảm biến sợi quang 2 dây phát hiện phôi: 1 bộ (Autonics) | Autonics | HQ | Bộ | 1
| - Bộ cảm biến sợi quang 2 dây phát hiện kẹp phôi: 1 bộ (Autonics) | Autonics | HQ | Bộ | 1
| - Bộ cảm biến phát hiện vật liệu sắt | Omron | TQ | Bộ | 1
| - Bộ cảm biến phát hiện vật liệu nhôm | Omron | TQ | Bộ | 1
| - Bộ cảm biến phát hiện vật liệu phi kim | Omron | TQ | Bộ | 1
| - Công tắc giới hạn hành trình. | Airtac | ĐL | Bộ | 1
| - Tiết lưu khí: 16 cái | Airtac | ĐL | Bộ | 16
| - Solenoid van: 8 bộ | Airtac | ĐL | Bộ | 8
| - Bộ nguồn rời 24 VDC/3A | Omron | TQ | Cái | 1
| - Mô phỏng ngõ vào của PLC bằng công tắc, nút nhấn, jack 4mm |  | TQ | Bộ | 1
| - Ngõ ra đèn led và các đầu nối jack 4mm |  | TQ | Bộ | 1
| - Bộ dây cắm 2 đầu |  | VN | Bộ | 1
| - Băng tải được kéo bằng động cơ qua biến tần Siemens | Siemens | Đức sx Anh | Bộ | 1
| - Bộ PLC S7-1200 điều khiển băng tải + cáp | Siemens | Đức sx TQ | Bộ | 1
| - Bộ màn hình HMI giám sát băng tải/ Đế gá lắp | Siemens | Đức sx TQ | Bộ | 1
| - Xylanh quay 90⁰ Cung cấp phôi cho băng tải | SMC | Nhật | Bộ | 1
| - Bộ đèn cảnh báo an toàn khi gặp sự cố 3 tầng 24VDC |  | Nhật | Bộ | 1
| - Bộ ổn định áp suất khi làm việc | Airtac | ĐL | Bộ | 1
| - Hộp kết nối các tín hiệu ngõ vào và ngõ ra |  | VN | Bộ | 1
- Hệ thống bánh xe được gá lắp dưới chân bàn thuận tiện cho việc di chuyển
- Tất cả các thiết bị đồng bộ, linh hoạt và liên kết hoạt động cho phòng tự động hoá
- Lắp ráp, chế tạo và tích hợp hệ thống linh kiện chính hãng mới 100%
- Thông số kỹ thuật rõ ràng, có khả năng mở rộng lên cao
- Phần mềm điều khiển từ đơn giản đến phức tạp
- Giáo trình hướng dẫn thực hành, giảng dạy về mô hình thiết bị và đào tạo chuyển giao mô hình thiết bị
- Các tài liệu liên quan đến mô hình thiết bị……
| C. Phụ kiện kèm theo: |  | VN | Bộ | 1
- Dây cắm chồng chống giật 4mm: 5 Sợi
- Tài liệu hướng dẫn thực hành+ kèm theo đĩa CD.
27 | Kit thực hành ITS PLC Professional | TDHP_ITS_01 | VN | Bộ | 5 | 152470000 | 762350000 | 12 Tháng
Model: TDHP_ITS_01
Hãng Sản xuất: CITA
Xuất xứ: Việt Nam
* Phần mềm: 1 Cái
- Mô phỏng 3D.
- Mô phỏng tính chất thực của thiết bị trong thực tế.
- Mô phỏng âm thanh của thiết bị như thật
- Tính chất tương tác với hệ thống
- Giao diện thân thiện với người sử dụng
- Nạp chương trình qua internet.
- Điều khiển và giám sát qua internet
- Dễ dàng cài đặt
- Chức năng lập trình hệ thống:
+ Sorting: Vận chuyển hàng vào thang máy và sắp sếp chúng theo chiều cao
+ Batching: Điều khiển pha màu sơn
+ Palletizer: Sếp hàng trên pallete
+ Pick & Place:Sếp hàng vào thùng chứa thông qua cánh tay robot
+ Aut. Warehouse: Sếp hàng vào nhà kho
+ Kèm theo key crack.
* CPU: 1 Cái
SIMATIC S7-1200, CPU 1215C, COMPACT CPU, AC/DC/RELAY, 2 PROFINET PORT, ONBOARD I/O: 14 DI 24V DC; 10 DO RELAY 2A, 2 AI 0-10V DC, 2 AO 0-20MA DC, POWER SUPPLY: AC 85 - 264 V AC AT 47 - 63 HZ, PROGRAM/DATA MEMORY: 100 KB
- CPU: 1215C COMPACT CPU, AC/DC/RELAY.
- Ngõ vào số: 14 DI 24V DC
- Ngõ ra số: 10 DO RELAY 2A
- 2 PROFINET PORT
- Ngõ vào tương tự :2 AI 0-10V DC
- Ngõ ra tương tự: 2 AO 0-20MA DC
- Nguồn điện: 85 ~ 264 VAC, 47 ~ 63 Hz
- Bộ nhớ: 100 KB
* SIMATIC HMI KTP 600 Basic Color PN: 1 Cái
- Màn hình: Màn hình tinh thể lỏng TFT, 256 màu
- Kích thước: 5.7”
- Độ phân giải: 320 x 240
- Phím bấm chức năng: 6 phím cảm ứng
- Bộ nhớ: 512 KB
- Bộ nhớ gắn ngoài: 40 KB
- Cổng giao tiếp: PROFINET (Ethernet)
* Thiết bị DAQ Advantech USB: 1 Cái
- Ngõ vào tín hiệu số cách điện
- Số kênh: 16 kênh
- Điện thế ngõ vào: Mức logic 0: max 2VMức logic 1:5V (hay max 60V)
- Số kênh vào ngắt: 2 kênh
- Điện thế bảo vệ: 2.500 VDC
- Ngõ ra tín hiều số cách điện
- Số kênh: 16 kênh
- Kiểu ngõ ra: sink (NPN)
- Điện thế bảo vệ: 2,500 VDC
- Điện thế ngõ ra: 5 ~ 40 VDC
- Dòng điện ngõ ra: 100 mA cho mỗi kênh, 1.1 A cho tổng các kênh
- Bộ đếm cách điện
- Số kênh: 2 kênh
- Độ phân giải: 32 bit
- Tần số vào max: 1 MHz
- Điện thế bảo vệ: 2,500 VDC
- Đặc điểm chung
- Giao tiếp: USB 1.1/2.0
- Kết nối I/O: onboard
- Kích thước: 132 x 80xx 32 mm
- Điện năng tiêu thụ: 5V, 200 mA
- Nhiệt độ hoạt động: 0 ~ 60 oC
- Độ ẩm tương đối: 5 ~ 95 %
* Các phụ kiện kèm theo Bộ thực hành:
- Dây cáp mạng: Dùng cho kết nối giao diện PROFINET giữa các thiết bị
- Thông số mô hình
+ Khung thiết bị: nhôm định hình, vuông 30mm
+ Bảng điều khiển: 380 x 330 mm, dầy 4 mm, nghiêng 60o (Laminate )
+ Phím bấm: 3 phím Start, Stop, Reset (nhấn giữ), ø 25 mm
+ Phím dừng khẩn cấp: 1, ø 25 mm
+ Nguồn điện: 220 VAC, 50 Hz
- Tài liệu hướng dẫn thực hành+ kèm theo đĩa CD.
28 | Tay robot 5 bậc tự do kết nối Vi xử lý và PLC | TDHP 25 | Việt Nam | Bộ | 1 | 300000000 | 300000000 | 12 Tháng
* Thông số kỹ thuật:
1. Cánh tay:
- Cơ cấu cơ khí theo chiều dọc khớp nối, khung mở
- Số bậc tự do: 5 trục quay và kẹp
- Tải trọng: 1,0 kg (2,2 lb)
- Phạm vi các trục:
+ Trục 1: xoay quanh đế 310°
+ Trục 2: Khớp quay vai + 130° / -35°
+ Trục 3: Khớp quay khuỷu tay 130°
+ Axis 4: khớp nhất cổ tay 130°
+ Axis 5: Khớp cuộn cổ tay ± 570°
- Độ với cánh tay: 610 mm (24,4 ") với kẹp
- Tốc độ: 600 mm / giây (27,6 "/ sec)
- Độ ổn định: ± 0,5 mm (0,002 ")
- Phản hồi vị trí: bộ mã hóa quang học.
- Vị trí home: công tắc Microswitch trên mỗi trục
- Thiết bị truyền động: động cơ DC servo 12 V trên mỗi trục
- Kẹp: động cơ DC servo, 2 ngón tay song song
- Độ mở kẹp: 0-65 / 75 mm (2.6 "/ 3") có / không có miếng đệm
- Truyền dẫn; hộp số, dây đai, vít me.
2. Bộ điều khiển trung tâm Robot Controller
- Vi điều khiển chính : 32 bit
- Driver DC servo : số lượng: 05 cái
- Ngõ vào Digital : 08 cái
- Ngõ ra Digital : 08 cái
- Cổng giao tiếp :USB : 01 cái
- Cổng giao tiếp :RS232 : 01 cái
- Cổng giao tiếp :RS485 : 01 cái
- Điện thế hoạt động robot : DC 12V
- Điện thế nguồn : AC220V, 1phase
3. Bộ lập trình bằng tay cho Robot (Teach Pendant)
- Hiển thị tất cả các thông số đang hoạt động của Robot.
- Điều khiển từng trục của Robot theo tọa độ của các khớp (JOINTS)
- Điều khiển hoạt động của Robot theo tọa độ Decart (XYZ)
- Dạy Robot hoạt động bằng cách dẫn đường.
- Save và Open các chương trình đã dạy robot vào dĩa USB.
- Biên soạn vả sửa các chương trình robot đã lưu.
- Chuyển đổi quyền điều khiển robot cho máy vi tính PC hoặc TeachPendant.
- Có thể can thiệp vào thông số hệ thống của Robot Controller.
- Chạy chương trình Demo Robot.
- Chạy chương trình robot đang biên soạn hoặc lựa chọn các chương trình đã có sẵn từ dĩa USB.
4. Băng tải có gắn cảm biến tiệm cận và mẫu vật để vận hành:
- Băng tải là một thiết bị ngoại vi kèm theo để phối hợp hoạt động với robot.Kích thước : Dài x Rộng x cao = 440x77x75 mm.
- Điện thế sử dụng DC24V.
- Có gắn cảm biến tiệm cận.
- Tốc độ băng tải 3m/phút.
5. Bộ phần mềm lập trình và mô phỏng trên Máy vi tính phục vụ việc đào tạo môn học Tự động hóa và Robotics :
- Phần mềm giảng dạy , điều khiển và mô phỏng Robot chạy trên nền WindowsXP, Windows7, Windows8…
- Máy vi tính có thể kết nối với Bộ điều khiển trung tâm qua cáp RS232, RS485, USB hoặc kết nối không dây qua chuẩn Bluetooth.
- Học viên có thể dùng phần mềm để can thiệp sâu vào Robot tới từng motor , do đó có thể dùng hệ thống Robot RT1 để giảng dạy các mộn điểu khiển tự động cơ bàn..
- Giao diện trực quan ,phần mềm mô phỏng AKB Robot với Hình ảnh AKB Robot 3D có thể chạy Online ( đồng thời với Robot thật ) và có thể chạy Offline trên PC mà không cần Robot.
- Điều đó cho phép nhiều học viên có thể cùng học lập trình Robot mà không cần trang bị quá nhiều Robot .
- Chương trình Robot-base cho phép dùng các phần mềm với các ngôn ngữ lập trình khác khác như VisualBasic, Delphi, C+, MathLab để điều khiển Robot thông qua các cổng giao tiếp RS232, RS485, USB hoặc kết nối không dây qua chuẩn Bluetooth.
7. Bàn thí nghiệm
- Kích thước bàn nhôm : 700x700x750mm
- Chất liệu mặt bàn: Nhôm 80x16mm, dày 2 mm đã được anot hoá bề mặt, lắp ghép. Phủ keo dày 80µm chịu được axit
- Chất liệu chân bàn: Nhôm 40x40mm, dày 2 mm đã được anot hoá bề mặt, Phủ keo dày 80µm chịu được axit
- Chất liệu hợp điều khiển: bằng sắt sơn tĩnh điện.
* Tài liệu hướng dẫn .
TỔNG CỘNG (VNĐ) | [6 empty] | 5195072000
Hàng hóa: Toàn bộ hàng hóa là hàng chính hãng
Bảo hành: Bảo hành tận nơi sử dụng theo tiêu chuẩn của Nhà sản xuất. Sẵn sàng hỗ trợ kỹ thuật khi có yêu cầu.
Thanh toán: Thanh toán trong vòng 07 ngày kể từ ngày nhận được đầy đủ hàng hóa và hóa đơn tài chính.
Giao hàng: Miễn phí giao hàng và lắp đặt thiết bị tại Trường
Hiệu lực: 45 ngày kể từ ngày báo giá
Tài khoản thanh toán:
TRUNG TÂM PHÁT TRIỂN CÔNG NGHỆ CÔNG NGHIỆP VÀ TỰ ĐỘNG HÓA
Địa chỉ: 2/33A Quách Văn Tuấn, Phường 12, Q Tân Bình, TP HCM.
Tên tài khoản: Trung tâm Phát triển Công nghệ Công nghiệp và Tự động hóa
Tài khoản số: 007.100.3825.307 tại Ngân hàng TMCP Ngoại Thương Việt Nam, chi nhánh TPHCM
Mã số thuế: 0301275262
Chủ tài khoản: Lê Thị Kim Xuyến
Trân trọng kính chào !
| ĐẠI DIỆN TRUNG TÂM PHÁT TRIỂN CÔNG NGHỆ CÔNG NGHIỆP VÀ TỰ ĐỘNG HÓA | [5 empty] | XÁC NHẬN CỦA KHÁCH HÀNG
Phòng Dự Án
Phó Giám Đốc
PHẠM MINH THIỆN

## Khi nen-Thuy luc
BẢNG BÁO GIÁ PHÒNG KHÍ NÉN - THỦY LỰC
| Khách hàng: Trường Cao đẳng Kỹ thuật Lý Tự Trọng TP.HCM |  |  |  | Người gửi: Phạm Minh Thiện
| Địa chỉ: 390 Hoàng Văn Thụ, Phường 4, Q. Tân Bình, TP. Hồ Chí Minh |  |  |  | Ngày báo giá: 13/09/2017
| Người liên hệ: Thầy CHÂU VĂN BẢO |  |  |  | Di động: 0903697765
| Điện thoại/fax: 0906677068 |  |  |  | Điện thoại/fax: (08) 38114198 / (08) 38451772
| Email: chauvanbao@hcm.edu.vn |  |  |  | Email: thiencita@gmail.com
Trung Tâm Phát triển Công nghệ Công nghiệp và Tự động hóa xin trân trọng báo giá thiết bị như sau:
STT | Danh mục thiết bị và thông số kỹ thuật | Thương hiệu/Model | Xuất xứ | Đơn vị | Số lượng | Đơn giá | Thành tiền | Bảo Hành | Ghi chú
1 | Mô hình khí nén - điện khí nén (đôi) | TDHK01 | VN | Bộ | 1 | 300000000 | 300000000 | 12 tháng
- Model: CITA- TDHK01
- Năm SX: 2015
- Hãng Sản xuất: CITA
- Xuất xứ: Việt Nam linh kiện ngoại nhập
Thiết bị bao gồm:
* Yêu Cầu: Phải có mẫu nhôm và đế gá lắp khi tham gia chào hàng
* Thiết bị dùng chung
1.Bàn thí nghiệm
| + Bảng làm việc: 2 cái. | Lk Misumi, Nhật | VN
• Kích thước : 1120(W) x 760(D)mm .
• Làm bằng nhôm 30x120mm định hình dày 2mm, anot hóa, chống xước.
Khoảng cách giữa các rãnh : 30mm.
Số rãnh : 25 rãnh.
• Khả năng điều chỉnh độ nghiêng của bảng (30˚~90˚)
• Panel gá phía trên cho phần điện : 1 cái
Làm bằng nhôm định hình 30x120 dày 2mm, anot hóa, chống xước.
| + Bàn làm việc: 1 cái | Lk DBasix, Singapore | VN
• Kích thước : 1520(W) x 1685(H) x 850(D)mm, 1 cái.
• Làm bằng nhôm định hình 40x80mm hình dày 2mm, anot hóa, chống xước.
| • Tủ đựng : 1 tủ có ngăn kéo 3 ngăn và 1 tủ có ngăn kéo 4 ngăn (Loại có khóa), ngăn kéo có bảng cố định các bộ phận. | CITA | VN
• Tủ làm bằng sắt sơn tĩnh điện.
• Dưới bàn có các bánh xe có thể khóa được
• Mặt bàn bằng gỗ công nghiệp dầy 25mm, phủ melamin chống trầy.
2. Phần cấp khí( bình+ máy nén)
| 2.1 Bộ lọc, điều áp với van phân phối 3/2: 2 Bộ. | Lk Airtac,ĐL | VN
+ Số lượng: 1 cái/bộ
+ Số lượng cổng: 2 cổng
+ Vị trí: 2
+ Cỡ lỗ: 1/4"
+ Trạng thái thông thường: closed
+ Đế gá lắp: gá nhanh trên bảng làm việc bằng chốt gạt.
- Đế gá lắp linh kiện: làm bằng Laminate 4mm chống trầy, được CNC đúng với kích thước gá lắp linh kiện và đế gạt gá lắp với bảng làm việc.
- Đế gá lắp bảng làm việc: kích thước 70x70mm đúc khuôn bằng nhựa thủy tinh độ bền cao, gắn định hình trên bảng làm việc, có hệ thống bánh răng xoay chốt gạt gắn có định đế vào bảng làm việc.
- Chốt gạt bằng inox chống rỉ.
| 2.2 Bộ phân phối khí: 2 Bộ. | CITA | VN
+ Số lượng: 1 cái/bộ
+ Số lượng cổng vào : 1 cổng có van ngắt bằng tay 3/2 chu kỳ gắn vào phần đóng/mở khí
+ Số lượng cổng ra: 7 cổng (loại van kiểm tra) của SangA_ Hàn Quốc.
+ Cỡ lỗ: đầu nối nhanh 4mm
+ Trạng thái thông thường: closed
+ Bộ chia bằng nhôm được CNC chính xác.
+ Đế gá lắp: gá nhanh trên bảng làm việc bằng chốt gạt.
- Đế gá lắp linh kiện: làm bằng Laminate 4mm chống trầy, được CNC đúng với kích thước gá lắp linh kiện và đế gạt gá lắp với bảng làm việc.
- Đế gá lắp bảng làm việc: kích thước 70x70mm đúc khuôn bằng nhựa thủy tinh độ bền cao, gắn định hình trên bảng làm việc, có hệ thống bánh răng xoay chốt gạt gắn có định đế vào bảng làm việc.
- Chốt gạt bằng inox chống rỉ.
| 2.3 Bộ điều áp có đồng hồ hiển thị áp suất: 2 Bộ. | Lk Airtac,ĐL | VN
+ Số lượng: 1 cái/bộ
+ Số lượng cổng: 2 cổng
+ Cỡ lỗ: 1/4"
+ Trạng thái thông thường: closed
+ Đế gá lắp: gá nhanh trên bảng làm việc bằng chốt gạt.
- Đế gá lắp linh kiện: làm bằng Laminate 4mm chống trầy, được CNC đúng với kích thước gá lắp linh kiện và đế gạt gá lắp với bảng làm việc.
- Đế gá lắp bảng làm việc: kích thước 70x70mm đúc khuôn bằng nhựa thủy tinh độ bền cao, gắn định hình trên bảng làm việc, có hệ thống bánh răng xoay chốt gạt gắn có định đế vào bảng làm việc.
- Chốt gạt bằng inox chống rỉ.
| 2.4 Đồng hồ áp suất 1Mpa: 2 Bộ. | Lk Airtac,ĐL | VN
+ Số lượng: 2 cái/bộ
+ Số lượng cổng: 1 cổng
+ Cỡ ren: 1/4"
+ Đế gá lắp: gá nhanh trên bảng làm việc bằng chốt gạt.
- Đế gá lắp linh kiện: làm bằng Laminate 4mm chống trầy, được CNC đúng với kích thước gá lắp linh kiện và đế gạt gá lắp với bảng làm việc.
- Đế gá lắp bảng làm việc: kích thước 70x70mm đúc khuôn bằng nhựa thủy tinh độ bền cao, gắn định hình trên bảng làm việc, có hệ thống bánh răng xoay chốt gạt gắn có định đế vào bảng làm việc.
- Chốt gạt bằng inox chống rỉ.
2.5. Xilanh
| 2.5.1. Xilanh tác động đơn: 2 Bộ. | Lk Airtac,ĐL | VN
+ Số lượng: 1 cái/bộ
+ Số lượng cổng: 1 cổng
+ Đường kính: 20mm
+ Hành trình: 50mm
+ Trả về bằng lo xo
+ Đầu xy lanh có gắng đầu nhôm dùng tác động van khí hoặc công tác điện.
+ Đế gá lắp: gá nhanh trên bảng làm việc bằng chốt gạt.
- Đế gá lắp linh kiện: làm bằng Laminate 4mm chống trầy, được CNC đúng với kích thước gá lắp linh kiện và đế gạt gá lắp với bảng làm việc.
- Đế gá lắp bảng làm việc: kích thước 70x70mm đúc khuôn bằng nhựa thủy tinh độ bền cao, gắn định hình trên bảng làm việc, có hệ thống bánh răng xoay chốt gạt gắn có định đế vào bảng làm việc.
- Chốt gạt bằng inox chống rỉ.
| 2.5.2. Xilanh tác động kép: 2 Bộ. | Lk Airtac,ĐL | VN
+ Số lượng: 3 cái/bộ
+ Số lượng cổng: 2 cổng
+ Đường kính: 20mm
+ Hành trình: 100mm
+ Đầu xy lanh có gắng đầu nhôm dùng tác động van khí hoặc công tác điện.
+ Đế gá lắp: gá nhanh trên bảng làm việc bằng chốt gạt.
- Đế gá lắp linh kiện: làm bằng Laminate 4mm chống trầy, được CNC đúng với kích thước gá lắp linh kiện và đế gạt gá lắp với bảng làm việc.
- Đế gá lắp bảng làm việc: kích thước 70x70mm đúc khuôn bằng nhựa thủy tinh độ bền cao, gắn định hình trên bảng làm việc, có hệ thống bánh răng xoay chốt gạt gắn có định đế vào bảng làm việc.
- Chốt gạt bằng inox chống rỉ.
3. Thiết bị khí nén
| 3.1 Van thường đóng 3/2 dạng nút bấm: 2 Bộ. | Lk Airtac,ĐL | VN
+ Số lượng: 2 cái/bộ
+ Số lượng cổng: 3 cổng
+ Vị trí: 2
+ Cỡ lỗ: 1/8"
+ Đế gá lắp: gá nhanh trên bảng làm việc bằng chốt gạt.
- Đế gá lắp linh kiện: làm bằng Laminate 4mm chống trầy, được CNC đúng với kích thước gá lắp linh kiện và đế gạt gá lắp với bảng làm việc.
- Đế gá lắp bảng làm việc: kích thước 70x70mm đúc khuôn bằng nhựa thủy tinh độ bền cao, gắn định hình trên bảng làm việc, có hệ thống bánh răng xoay chốt gạt gắn có định đế vào bảng làm việc.
- Chốt gạt bằng inox chống rỉ.
| 3.2 Van thường đóng/ thường mở 3/2 dạng nút bấm: 2 Bộ. | Lk Airtac,ĐL | VN
+ Số lượng: 2 cái/bộ
+ Số lượng cổng: 3 cổng
+ Vị trí: 2
+ Cỡ lỗ: 1/8"
+ Đế gá lắp: gá nhanh trên bảng làm việc bằng chốt gạt.
- Đế gá lắp linh kiện: làm bằng Laminate 4mm chống trầy, được CNC đúng với kích thước gá lắp linh kiện và đế gạt gá lắp với bảng làm việc.
- Đế gá lắp bảng làm việc: kích thước 70x70mm đúc khuôn bằng nhựa thủy tinh độ bền cao, gắn định hình trên bảng làm việc, có hệ thống bánh răng xoay chốt gạt gắn có định đế vào bảng làm việc.
- Chốt gạt bằng inox chống rỉ.
| 3.3 Van dừng khẩn 3/2 thường đóng: 2 Bộ. | Lk Airtac,ĐL | VN
+ Số lượng: 1 cái/bộ
+ Số lượng cổng: 3 cổng
+ Vị trí: 2
+ Cỡ lỗ: 1/8"
+ Đế gá lắp: gá nhanh trên bảng làm việc bằng chốt gạt.
- Đế gá lắp linh kiện: làm bằng Laminate 4mm chống trầy, được CNC đúng với kích thước gá lắp linh kiện và đế gạt gá lắp với bảng làm việc.
- Đế gá lắp bảng làm việc: kích thước 70x70mm đúc khuôn bằng nhựa thủy tinh độ bền cao, gắn định hình trên bảng làm việc, có hệ thống bánh răng xoay chốt gạt gắn có định đế vào bảng làm việc.
- Chốt gạt bằng inox chống rỉ.
| 3.4 Van 3/2 thường đóng dạng côn tắc hành trình bánh xe kim loại : 2 Bộ. | Lk Airtac,ĐL | VN
+ Số lượng: 4 cái/bộ
+ Số lượng cổng: 3 cổng
+ Vị trí: 2
+ Cỡ lỗ: 1/8"
+ Đế gá lắp: gá nhanh trên bảng làm việc bằng chốt gạt.
- Đế gá lắp linh kiện: làm bằng Laminate 4mm chống trầy, được CNC đúng với kích thước gá lắp linh kiện và đế gạt gá lắp với bảng làm việc.
- Đế gá lắp bảng làm việc: kích thước 70x70mm đúc khuôn bằng nhựa thủy tinh độ bền cao, gắn định hình trên bảng làm việc, có hệ thống bánh răng xoay chốt gạt gắn có định đế vào bảng làm việc.
- Chốt gạt bằng inox chống rỉ.
| 3.5 Van 3/2 thường đóng dạng côn tắc hành trình bánh xe kim loại theo một hướng: 2 Bộ. | Lk Airtac,ĐL | VN
+ Số lượng: 2 cái/bộ
+ Số lượng cổng: 3 cổng
+ Vị trí: 2
+ Cỡ lỗ: 1/8"
+ Đế gá lắp: gá nhanh trên bảng làm việc bằng chốt gạt.
- Đế gá lắp linh kiện: làm bằng Laminate 4mm chống trầy, được CNC đúng với kích thước gá lắp linh kiện và đế gạt gá lắp với bảng làm việc.
- Đế gá lắp bảng làm việc: kích thước 70x70mm đúc khuôn bằng nhựa thủy tinh độ bền cao, gắn định hình trên bảng làm việc, có hệ thống bánh răng xoay chốt gạt gắn có định đế vào bảng làm việc.
- Chốt gạt bằng inox chống rỉ.
| 3.6 Van 3/2 thường đóng dạng công tắc chuyển mạch: 2 Bộ. | Lk Airtac,ĐL | VN
+ Số lượng: 1 cái/bộ
+ Số lượng cổng: 3 cổng
+ Vị trí: 2
+ Cỡ lỗ: 1/8"
+ Đế gá lắp: gá nhanh trên bảng làm việc bằng chốt gạt.
- Đế gá lắp linh kiện: làm bằng Laminate 4mm chống trầy, được CNC đúng với kích thước gá lắp linh kiện và đế gạt gá lắp với bảng làm việc.
- Đế gá lắp bảng làm việc: kích thước 70x70mm đúc khuôn bằng nhựa thủy tinh độ bền cao, gắn định hình trên bảng làm việc, có hệ thống bánh răng xoay chốt gạt gắn có định đế vào bảng làm việc.
- Chốt gạt bằng inox chống rỉ.
| 3.7 Van công tắc chuyển mạch 5/2: 2 Bộ. | Lk Airtac,ĐL | VN
+ Số lượng: 1 cái/bộ
+ Số lượng cổng: 5 cổng
+ Vị trí: 3
+ Cỡ lỗ: 1/8"
+ Đế gá lắp: gá nhanh trên bảng làm việc bằng chốt gạt.
- Đế gá lắp linh kiện: làm bằng Laminate 4mm chống trầy, được CNC đúng với kích thước gá lắp linh kiện và đế gạt gá lắp với bảng làm việc.
- Đế gá lắp bảng làm việc: kích thước 70x70mm đúc khuôn bằng nhựa thủy tinh độ bền cao, gắn định hình trên bảng làm việc, có hệ thống bánh răng xoay chốt gạt gắn có định đế vào bảng làm việc.
- Chốt gạt bằng inox chống rỉ.
3.8 Van tác động khí nén
| 3.8.1 Van tác động khí nén 3/2 đơn, thường đóng: 2 Bộ. | Lk Airtac,ĐL | VN
+ Số lượng: 2 cái/bộ
+ Số lượng cổng: 3 cổng
+ Vị trí: 2
+ Cỡ lỗ: 1/8"
+ Đế gá lắp: gá nhanh trên bảng làm việc bằng chốt gạt.
- Đế gá lắp linh kiện: làm bằng Laminate 4mm chống trầy, được CNC đúng với kích thước gá lắp linh kiện và đế gạt gá lắp với bảng làm việc.
- Đế gá lắp bảng làm việc: kích thước 70x70mm đúc khuôn bằng nhựa thủy tinh độ bền cao, gắn định hình trên bảng làm việc, có hệ thống bánh răng xoay chốt gạt gắn có định đế vào bảng làm việc.
- Chốt gạt bằng inox chống rỉ.
| 3.8.2 Van định thời 3/2 thường đóng, có thể chuyển đổi: 2 Bộ. | Lk SMC, Nhật | VN
+ Số lượng: 1 cái/bộ
+ Số lượng cổng: 2 cổng
+ Vị trí: 2
+ Cỡ lỗ: 1/8"
+ Đế gá lắp: gá nhanh trên bảng làm việc bằng chốt gạt.
- Đế gá lắp linh kiện: làm bằng Laminate 4mm chống trầy, được CNC đúng với kích thước gá lắp linh kiện và đế gạt gá lắp với bảng làm việc.
- Đế gá lắp bảng làm việc: kích thước 70x120mm đúc khuôn bằng nhựa thủy tinh độ bền cao, gắn định hình trên bảng làm việc, có hệ thống bánh răng xoay chốt gạt gắn có định đế vào bảng làm việc.
- Chốt gạt bằng inox chống rỉ.
| 3.8.3 Van tác động khí nén đơn 5/2: 2 Bộ. | Lk Airtac,ĐL | VN
+ Số lượng: 1 cái/bộ
+ Số lượng cổng: 5 cổng
+ Vị trí: 2
+ Cỡ lỗ: 1/8"
+ Đế gá lắp: gá nhanh trên bảng làm việc bằng chốt gạt.
- Đế gá lắp linh kiện: làm bằng Laminate 4mm chống trầy, được CNC đúng với kích thước gá lắp linh kiện và đế gạt gá lắp với bảng làm việc.
- Đế gá lắp bảng làm việc: kích thước 70x70mm đúc khuôn bằng nhựa thủy tinh độ bền cao, gắn định hình trên bảng làm việc, có hệ thống bánh răng xoay chốt gạt gắn có định đế vào bảng làm việc.
- Chốt gạt bằng inox chống rỉ.
| 3.8.4 Van tác động khí nén kép 5/2: 2 Bộ. | Lk Airtac,ĐL | VN
+ Số lượng: 3 cái/bộ
+ Số lượng cổng: 5 cổng
+ Vị trí: 2
+ Cỡ lỗ: 1/8"
+ Đế gá lắp: gá nhanh trên bảng làm việc bằng chốt gạt.
- Đế gá lắp linh kiện: làm bằng Laminate 4mm chống trầy, được CNC đúng với kích thước gá lắp linh kiện và đế gạt gá lắp với bảng làm việc.
- Đế gá lắp bảng làm việc: kích thước 70x120mm đúc khuôn bằng nhựa thủy tinh độ bền cao, gắn định hình trên bảng làm việc, có hệ thống bánh răng xoay chốt gạt gắn có định đế vào bảng làm việc.
- Chốt gạt bằng inox chống rỉ.
| 3.8.5 Van tác động khí nén kép 5/3: 2 Bộ. | Lk Airtac,ĐL | VN
+ Số lượng: 1 cái/bộ
+ Số lượng cổng: 5 cổng
+ Vị trí: 3
+ Cỡ lỗ: 1/8"
+ Đế gá lắp: gá nhanh trên bảng làm việc bằng chốt gạt.
- Đế gá lắp linh kiện: làm bằng Laminate 4mm chống trầy, được CNC đúng với kích thước gá lắp linh kiện và đế gạt gá lắp với bảng làm việc.
- Đế gá lắp bảng làm việc: kích thước 70x120mm đúc khuôn bằng nhựa thủy tinh độ bền cao, gắn định hình trên bảng làm việc, có hệ thống bánh răng xoay chốt gạt gắn có định đế vào bảng làm việc.
- Chốt gạt bằng inox chống rỉ.
| 3.8.6 Van tác động khí nén kép 4/2: 2 Bộ. | Lk SMC, Nhật | VN
+ Số lượng: 1 cái/bộ
+ Số lượng cổng: 4 cổng
+ Vị trí: 2
+ Cỡ lỗ: M5
+ Đế gá lắp: gá nhanh trên bảng làm việc bằng chốt gạt.
- Đế gá lắp linh kiện: làm bằng Laminate 4mm chống trầy, được CNC đúng với kích thước gá lắp linh kiện và đế gạt gá lắp với bảng làm việc.
- Đế gá lắp bảng làm việc: kích thước 70x120mm đúc khuôn bằng nhựa thủy tinh độ bền cao, gắn định hình trên bảng làm việc, có hệ thống bánh răng xoay chốt gạt gắn có định đế vào bảng làm việc.
- Chốt gạt bằng inox chống rỉ.
3.9 Thiết bị điều chỉnh lưu lượng
| 3.9.1 Van OR: 2 Bộ. | Lk Jelpc, TQ | VN
+ Số lượng: 1 cái/bộ
+ Số lượng cổng: 3 cổng
+ Vị trí: 2
+ Cỡ lỗ: 1/8"
+ Giải áp suất làm việc: 0.1 to 1.0MPa( 1 to 10 bar)
+ Đế gá lắp: gá nhanh trên bảng làm việc bằng chốt gạt.
- Đế gá lắp linh kiện: làm bằng Laminate 4mm chống trầy, được CNC đúng với kích thước gá lắp linh kiện và đế gạt gá lắp với bảng làm việc.
- Đế gá lắp bảng làm việc: kích thước 70x70mm đúc khuôn bằng nhựa thủy tinh độ bền cao, gắn định hình trên bảng làm việc, có hệ thống bánh răng xoay chốt gạt gắn có định đế vào bảng làm việc.
- Chốt gạt bằng inox chống rỉ.
| 3.9.2 Van OR kép: 2 Bộ. | Lk Jelpc, TQ | VN
+ Số lượng: 1 cái/bộ
+ Số lượng cổng: 3 cổng
+ Vị trí: 2
+ Cỡ lỗ: 1/8"
+ Đế gá lắp: gá nhanh trên bảng làm việc bằng chốt gạt.
- Đế gá lắp linh kiện: làm bằng Laminate 4mm chống trầy, được CNC đúng với kích thước gá lắp linh kiện và đế gạt gá lắp với bảng làm việc.
- Đế gá lắp bảng làm việc: kích thước 70x70mm đúc khuôn bằng nhựa thủy tinh độ bền cao, gắn định hình trên bảng làm việc, có hệ thống bánh răng xoay chốt gạt gắn có định đế vào bảng làm việc.
- Chốt gạt bằng inox chống rỉ.
| 3.9.3 Van tiết lưu một chiều( kép): 2 Bộ. | Lk Airtac,ĐL | VN
+ Số lượng: 2 cái/bộ
+ Số lượng cổng: 3 cổng
+ Vị trí: 2
+ Cỡ lỗ: 1/8"
+ Đế gá lắp: gá nhanh trên bảng làm việc bằng chốt gạt.
- Đế gá lắp linh kiện: làm bằng Laminate 4mm chống trầy, được CNC đúng với kích thước gá lắp linh kiện và đế gạt gá lắp với bảng làm việc.
- Đế gá lắp bảng làm việc: kích thước 70x70mm đúc khuôn bằng nhựa thủy tinh độ bền cao, gắn định hình trên bảng làm việc, có hệ thống bánh răng xoay chốt gạt gắn có định đế vào bảng làm việc.
- Chốt gạt bằng inox chống rỉ.
| 3.9.4 Van xả nhanh: 2 Bộ. | Lk Jelpc, TQ | VN
+ Số lượng: 1 cái/bộ
+ Số lượng cổng: 3 cổng
+ Vị trí: giảm âm dựng sẵn
+ Cỡ lỗ: 1/8"
+ Đế gá lắp: gá nhanh trên bảng làm việc bằng chốt gạt.
- Đế gá lắp linh kiện: làm bằng Laminate 4mm chống trầy, được CNC đúng với kích thước gá lắp linh kiện và đế gạt gá lắp với bảng làm việc.
- Đế gá lắp bảng làm việc: kích thước 70x70mm đúc khuôn bằng nhựa thủy tinh độ bền cao, gắn định hình trên bảng làm việc, có hệ thống bánh răng xoay chốt gạt gắn có định đế vào bảng làm việc.
- Chốt gạt bằng inox chống rỉ.
| 3.9.5 Van AND: 2 Bộ. | Lk SMC, Nhật | VN
+ Số lượng: 1 cái/bộ
+ Số lượng cổng: 3 cổng
+ Vị trí: 2
+ Đế gá lắp: gá nhanh trên bảng làm việc bằng chốt gạt.
- Đế gá lắp linh kiện: làm bằng Laminate 4mm chống trầy, được CNC đúng với kích thước gá lắp linh kiện và đế gạt gá lắp với bảng làm việc.
- Đế gá lắp bảng làm việc: kích thước 70x70mm đúc khuôn bằng nhựa thủy tinh độ bền cao, gắn định hình trên bảng làm việc, có hệ thống bánh răng xoay chốt gạt gắn có định đế vào bảng làm việc.
- Chốt gạt bằng inox chống rỉ.
4. Thiết bị điện khí nén
4.1. Van điện từ khí nén
| 4.1.1 Van điện từ khí nén thường đóng 3/2: 2 Bộ. | Lk Airtac,ĐL | VN
+ Số lượng: 1 cái/bộ
+ Số lượng cổng: 3 cổng
+ Vị trí: 2
+ Cỡ lỗ: 1/8"
+ Đế gá lắp: gá nhanh trên bảng làm việc bằng chốt gạt.
- Đế gá lắp linh kiện: làm bằng Laminate 4mm chống trầy, được CNC đúng với kích thước gá lắp linh kiện và đế gạt gá lắp với bảng làm việc.
- Đế gá lắp bảng làm việc: kích thước 70x120mm đúc khuôn bằng nhựa thủy tinh độ bền cao, gắn định hình trên bảng làm việc, có hệ thống bánh răng xoay chốt gạt gắn có định đế vào bảng làm việc.
- Chốt gạt bằng inox chống rỉ.
| 4.1.2 Van điện từ khí nén 5/2 cuộn hút đơn: 2 Bộ. | Lk Airtac,ĐL | VN
+ Số lượng: 2 cái/bộ
+ Số lượng cổng: 5 cổng
+ Vị trí: 2
+ Cỡ lỗ: 1/8"
+ Đế gá lắp: gá nhanh trên bảng làm việc bằng chốt gạt.
- Đế gá lắp linh kiện: làm bằng Laminate 4mm chống trầy, được CNC đúng với kích thước gá lắp linh kiện và đế gạt gá lắp với bảng làm việc.
- Đế gá lắp bảng làm việc: kích thước 70x120mm đúc khuôn bằng nhựa thủy tinh độ bền cao, gắn định hình trên bảng làm việc, có hệ thống bánh răng xoay chốt gạt gắn có định đế vào bảng làm việc.
- Chốt gạt bằng inox chống rỉ.
| 4.1.3 Van điện từ khí nén 5/2 cuộn hút kép: 2 Bộ. | Lk Airtac,ĐL | VN
+ Số lượng: 3 cái/bộ
+ Số lượng cổng: 5 cổng
+ Vị trí: 2
+ Cỡ lỗ: 1/8"
+ Đế gá lắp: gá nhanh trên bảng làm việc bằng chốt gạt.
- Đế gá lắp linh kiện: làm bằng Laminate 4mm chống trầy, được CNC đúng với kích thước gá lắp linh kiện và đế gạt gá lắp với bảng làm việc.
- Đế gá lắp bảng làm việc: kích thước 70x120mm đúc khuôn bằng nhựa thủy tinh độ bền cao, gắn định hình trên bảng làm việc, có hệ thống bánh răng xoay chốt gạt gắn có định đế vào bảng làm việc.
- Chốt gạt bằng inox chống rỉ.
| 4.1.4 Van điện từ khí nén 5/3 cuộn hút kép: 2 Bộ. | Lk Airtac,ĐL | VN
+ Số lượng: 2 cái/bộ
+ Số lượng cổng: 5 cổng
+ Vị trí: 3
+ Cỡ lỗ: 1/8"
+ Đế gá lắp: gá nhanh trên bảng làm việc bằng chốt gạt.
- Đế gá lắp linh kiện: làm bằng Laminate 4mm chống trầy, được CNC đúng với kích thước gá lắp linh kiện và đế gạt gá lắp với bảng làm việc.
- Đế gá lắp bảng làm việc: kích thước 70x120mm đúc khuôn bằng nhựa thủy tinh độ bền cao, gắn định hình trên bảng làm việc, có hệ thống bánh răng xoay chốt gạt gắn có định đế vào bảng làm việc.
- Chốt gạt bằng inox chống rỉ.
| 4.1.5 Van điện từ khí nén 4/2 cuộn hút kép: 2 Bộ. | Lk SMC, Nhật | VN
+ Số lượng: 1 cái/bộ
+ Số lượng cổng: 4 cổng
+ Vị trí: 2
+ Cỡ lỗ: M5
+ Đế gá lắp: gá nhanh trên bảng làm việc bằng chốt gạt.
- Đế gá lắp linh kiện: làm bằng Laminate 4mm chống trầy, được CNC đúng với kích thước gá lắp linh kiện và đế gạt gá lắp với bảng làm việc.
- Đế gá lắp bảng làm việc: kích thước 70x120mm đúc khuôn bằng nhựa thủy tinh độ bền cao, gắn định hình trên bảng làm việc, có hệ thống bánh răng xoay chốt gạt gắn có định đế vào bảng làm việc.
- Chốt gạt bằng inox chống rỉ.
4.2. Module điều khiển
| 4.2.1 Bộ cấp nguồn 24VDC: 2 Bộ. | CITA | VN
+ Số lượng: 1 cái/bộ
+ Điện áp vào: AC220V
+ Điện áp đầu ra: 24VDC/2A
+ Có bảo vệ chống ngắn mạch, hiển thị Led
+ Khung hộp: kích thước 140x200x110mm bằng nhôm dầy 1.5mm sơn trắng sữa định hình bằng Laminate chống trầy.
+ Đế gá lắp: gá nhanh trên bảng làm việc bằng chốt gạt.
- Đế gá lắp linh kiện: làm bằng Laminate 4mm chống trầy, được CNC đúng với kích thước gá lắp linh kiện và đế gạt gá lắp với bảng làm việc.
- Đế gá lắp bảng làm việc: kích thước 70x120mm đúc khuôn bằng nhựa thủy tinh độ bền cao, gắn định hình trên bảng làm việc, có hệ thống bánh răng xoay chốt gạt gắn có định đế vào bảng làm việc.
- Chốt gạt bằng inox chống rỉ.
| 4.2.2 Bộ tạo tín hiệu điện đầu vào: 2 Bộ. | CITA | VN
+ Số lượng: 1 cái/bộ
+ 3 nút bấm đầu vào
+ Đèn led hiển thị độc lập.
+ Khung hộp: kích thước 140x200x110mm bằng nhôm dầy 1.5mm sơn trắng sữa định hình bằng Laminate chống trầy.
+ Đế gá lắp: gá nhanh trên bảng làm việc bằng chốt gạt.
- Đế gá lắp linh kiện: làm bằng Laminate 4mm chống trầy, được CNC đúng với kích thước gá lắp linh kiện và đế gạt gá lắp với bảng làm việc.
- Đế gá lắp bảng làm việc: kích thước 70x120mm đúc khuôn bằng nhựa thủy tinh độ bền cao, gắn định hình trên bảng làm việc, có hệ thống bánh răng xoay chốt gạt gắn có định đế vào bảng làm việc.
- Chốt gạt bằng inox chống rỉ.
| 4.2.3 Bộ 3 rơle: 2 Bộ. | CITA | VN
+ Số lượng: 1 cái/bộ
+ Điện áp cuộn hút: 24VDC
+ 3 rơle mỗi rơle có 4 cặp tiếp điểm
+ Khung hộp: kích thước 140x200x110mm bằng nhôm dầy 1.5mm sơn trắng sữa định hình bằng Laminate chống trầy.
+ Đế gá lắp: gá nhanh trên bảng làm việc bằng chốt gạt.
- Đế gá lắp linh kiện: làm bằng Laminate 4mm chống trầy, được CNC đúng với kích thước gá lắp linh kiện và đế gạt gá lắp với bảng làm việc.
- Đế gá lắp bảng làm việc: kích thước 70x120mm đúc khuôn bằng nhựa thủy tinh độ bền cao, gắn định hình trên bảng làm việc, có hệ thống bánh răng xoay chốt gạt gắn có định đế vào bảng làm việc.
- Chốt gạt bằng inox chống rỉ.
| 4.2.4 Bộ hiển thị: 2 Bộ. | CITA | VN
+ Số lượng: 1 cái/bộ
+ Đèn pilot và 1 chuông
+ Có thể dùng để hiển thị và phân phối nguồn
+ Khung hộp: kích thước 140x200x110mm bằng nhôm dầy 1.5mm sơn trắng sữa định hình bằng Laminate chống trầy.
+ Đế gá lắp: gá nhanh trên bảng làm việc bằng chốt gạt.
- Đế gá lắp linh kiện: làm bằng Laminate 4mm chống trầy, được CNC đúng với kích thước gá lắp linh kiện và đế gạt gá lắp với bảng làm việc.
- Đế gá lắp bảng làm việc: kích thước 70x120mm đúc khuôn bằng nhựa thủy tinh độ bền cao, gắn định hình trên bảng làm việc, có hệ thống bánh răng xoay chốt gạt gắn có định đế vào bảng làm việc.
- Chốt gạt bằng inox chống rỉ.
| 4.2.5 Bộ phân phối nguồn điện: 2 Bộ. | CITA | VN
+ Số lượng: 1 cái/bộ
+ Kết nối +, -: 2 mạch với mỗi mạch có 6 cổng trên và dưới
+ Kết nối với tải: Với 8 đường ( Hiển thị LED màu đỏ)
+ Rating Current : DC 24V 5A
+ Khung hộp: kích thước 140x200x110mm bằng nhôm dầy 1.5mm sơn trắng sữa định hình bằng Laminate chống trầy.
+ Đế gá lắp: gá nhanh trên bảng làm việc bằng chốt gạt.
- Đế gá lắp linh kiện: làm bằng Laminate 4mm chống trầy, được CNC đúng với kích thước gá lắp linh kiện và đế gạt gá lắp với bảng làm việc.
- Đế gá lắp bảng làm việc: kích thước 70x120mm đúc khuôn bằng nhựa thủy tinh độ bền cao, gắn định hình trên bảng làm việc, có hệ thống bánh răng xoay chốt gạt gắn có định đế vào bảng làm việc.
- Chốt gạt bằng inox chống rỉ.
| 4.2.6 Bộ relay thời gian số: 2 Bộ. | CITA | VN
+ Số lượng: 1 cái/bộ
+ Hoạt động: Trễ thời gian ON
Trễ thời gian OFF
+ Thời gian trễ: 0.1~99 sec
+ Điện thế vào : DC 24V
+ Thành phần liên kết: 2a-2b, 1 cái
+ Khung hộp: kích thước 140x200x110mm bằng nhôm dầy 1.5mm sơn trắng sữa định hình bằng Laminate chống trầy.
+ Đế gá lắp: gá nhanh trên bảng làm việc bằng chốt gạt.
- Đế gá lắp linh kiện: làm bằng Laminate 4mm chống trầy, được CNC đúng với kích thước gá lắp linh kiện và đế gạt gá lắp với bảng làm việc.
- Đế gá lắp bảng làm việc: kích thước 70x120mm đúc khuôn bằng nhựa thủy tinh độ bền cao, gắn định hình trên bảng làm việc, có hệ thống bánh răng xoay chốt gạt gắn có định đế vào bảng làm việc.
- Chốt gạt bằng inox chống rỉ.
| 4.2.7 Bộ đếm số: 2 Bộ. | CITA | VN
+ Số lượng: 1 cái/bộ
+ Hoạt động: theo bộ đếm
+ Hiển thị
• Giá trị đặt: đếm từ 0~99, hiển thị 2 số
• Giá trị hiện tại: đếm từ 0~99, hiển thị 2 số
+ Kết nối ngoài : DC 24V, 2A
+ Contact Laminateion : C contact, 1 cái
+ Khung hộp: kích thước 140x200x110mm bằng nhôm dầy 1.5mm sơn trắng sữa định hình bằng Laminate chống trầy.
+ Đế gá lắp: gá nhanh trên bảng làm việc bằng chốt gạt.
- Đế gá lắp linh kiện: làm bằng Laminate 4mm chống trầy, được CNC đúng với kích thước gá lắp linh kiện và đế gạt gá lắp với bảng làm việc.
- Đế gá lắp bảng làm việc: kích thước 70x120mm đúc khuôn bằng nhựa thủy tinh độ bền cao, gắn định hình trên bảng làm việc, có hệ thống bánh răng xoay chốt gạt gắn có định đế vào bảng làm việc.
- Chốt gạt bằng inox chống rỉ.
| 4.2.8 Cảm biến xilanh: 2 Bộ. | Lk Airtac,ĐL | VN
+ Số lượng: 2 cái/bộ
+ Điện áp làm việc: 24VDC
+ Dòng cực đại 100mA, có led hiển thị
+ Đế gá lắp: gá nhanh trên bảng làm việc bằng chốt gạt.
- Đế gá lắp linh kiện: làm bằng Laminate 4mm chống trầy, được CNC đúng với kích thước gá lắp linh kiện và đế gạt gá lắp với bảng làm việc.
- Đế gá lắp bảng làm việc: kích thước 70x70mm đúc khuôn bằng nhựa thủy tinh độ bền cao, gắn định hình trên bảng làm việc, có hệ thống bánh răng xoay chốt gạt gắn có định đế vào bảng làm việc.
- Chốt gạt bằng inox chống rỉ.
| 4.2.9 Cảm biến tiệm cận: 2 Bộ. | Lk Autonic, HQ | VN
+ Số lượng: 2 cái/bộ
+ Điện áp làm việc: 24VDC
+ Dòng cực đại 100mA, có led hiển thị
+ Khoảng cách phát hiện: 2-5mm
+ Đế gá lắp: gá nhanh trên bảng làm việc bằng chốt gạt.
- Đế gá lắp linh kiện: làm bằng Laminate 4mm chống trầy, được CNC đúng với kích thước gá lắp linh kiện và đế gạt gá lắp với bảng làm việc.
- Đế gá lắp bảng làm việc: kích thước 70x70mm đúc khuôn bằng nhựa thủy tinh độ bền cao, gắn định hình trên bảng làm việc, có hệ thống bánh răng xoay chốt gạt gắn có định đế vào bảng làm việc.
- Chốt gạt bằng inox chống rỉ.
| 4.2.10 Cảm biến quang: 2 Bộ. | Lk Autonic, HQ | VN
+ Số lượng: 2 cái/bộ
+ Điện áp làm việc: 24VDC
+ Dòng cực đại 100mA, có led hiển thị
+ Khoảng cách phát hiện: 30mm
+ Đế gá lắp: gá nhanh trên bảng làm việc bằng chốt gạt.
- Đế gá lắp linh kiện: làm bằng Laminate 4mm chống trầy, được CNC đúng với kích thước gá lắp linh kiện và đế gạt gá lắp với bảng làm việc.
- Đế gá lắp bảng làm việc: kích thước 70x70mm đúc khuôn bằng nhựa thủy tinh độ bền cao, gắn định hình trên bảng làm việc, có hệ thống bánh răng xoay chốt gạt gắn có định đế vào bảng làm việc.
- Chốt gạt bằng inox chống rỉ.
| 4.2.11 Công tắc áp suất- điện: 2 Bộ. | Lk HQ | VN
+ Số lượng: 1 cái/bộ
+ NO/NC công tắc
+ Dải điều chỉnh: 0-0.8Mpa
+ Đế gá lắp: gá nhanh trên bảng làm việc bằng chốt gạt.
- Đế gá lắp linh kiện: làm bằng Laminate 4mm chống trầy, được CNC đúng với kích thước gá lắp linh kiện và đế gạt gá lắp với bảng làm việc.
- Đế gá lắp bảng làm việc: kích thước 70x120mm đúc khuôn bằng nhựa thủy tinh độ bền cao, gắn định hình trên bảng làm việc, có hệ thống bánh răng xoay chốt gạt gắn có định đế vào bảng làm việc.
- Chốt gạt bằng inox chống rỉ.
| 4.2.12 Đồng hồ áp suất có kèm công tắc áp suất: 2 Bộ. | Lk Panasonic, Nhật | VN
+ Số lượng: 1 cái/bộ
+ NO/NC công tắc
+ Thích hợp cho việc test áp suất trên đường ống khí nén
+ Đế gá lắp: gá nhanh trên bảng làm việc bằng chốt gạt.
- Đế gá lắp linh kiện: làm bằng Laminate 4mm chống trầy, được CNC đúng với kích thước gá lắp linh kiện và đế gạt gá lắp với bảng làm việc.
- Đế gá lắp bảng làm việc: kích thước 70x70mm đúc khuôn bằng nhựa thủy tinh độ bền cao, gắn định hình trên bảng làm việc, có hệ thống bánh răng xoay chốt gạt gắn có định đế vào bảng làm việc.
- Chốt gạt bằng inox chống rỉ.
5. Các phụ kiện
| 5.1 ống khí nén: 2 Bộ. |  | ĐL
+ Số lượng: 1 cuộn/bộ
+ Chất liệu: Polyerthane
+ Đường kính: 4mm
+ Chiều dài: 20m
| 5.2 Bộ 10 đầu nối chữ T: 2 Bộ. |  | ĐL
+ Số lượng: 10 cái/bộ
+ Đầu nối: 4mm
| 5.3 Bộ 10 đầu bịt 4mm: 2 Bộ. |  | ĐL
+ Số lượng: 10 cái/bộ
+ Đường kính: 4mm
| 5.4 Bộ 5 vít chỉ 1/8": 2 Bộ. | CITA | VN
+ Số lượng: 5 cái/bộ
+ Cỡ ren: 1/8"
| 5.5 Dụng cụ cắt ống: 2 Bộ. | CITA | VN
+ Số lượng: 1 cái/bộ
| 5.6 Ống khí nén: 2 Bộ. |  | ĐL
+ Chất liệu: Polyerthane
+ Đường kính: 6mm
+ Chiều dài: 20m
| 5.7 Dụng cụ gỡ ống: 2 Bộ. | CITA | VN
+ Số lượng: 1 cái/bộ
* Tài liệu thực hành kèm theo( sách+ đĩa)
- Các bài tập thực hành soạn theo mô hình
2 | Mô hình thủy lực- điện thủy lực (đôi) | CITA | VN | Bộ | 1 | 330000000 | 330000000 | 12 tháng
- Model: CITA- TDHK04
- Năm SX: 2015
- Hãng Sản xuất: CITA
- Xuất xứ: Việt Nam linh kiện ngoại nhập
Thiết bị bao gồm:
* Yêu Cầu: Phải có mẫu nhôm và đế gá lắp khi tham gia chào hàng
* Thiết bị dùng chung
1.Bàn thí nghiệm
| +Bảng làm việc nghiêng: 2 cái. | Lk Misumi, Nhật | VN
• Kích thước : 1120(W) x 760(D)mm .
• Làm bằng nhôm 30x120mm định hình dày 2mm, anot hóa, chống xước.
Khoảng cách giữa các rãnh : 30mm.
Số rãnh : 25 rãnh.
• Khả năng điều chỉnh độ nghiêng của bảng (30˚~90˚)
• Panel gá phía trên cho phần điện : 1 cái
Làm bằng nhôm định hình 30x120 dày 2mm, anot hóa, chống xước.
| +Bảng làm việc ngang: 2 cái. | Lk Misumi, Nhật | VN
• Kích thước : 1120(W) x 240(D)mm .
• Làm bằng nhôm 30x120mm định hình dày 2mm, anot hóa, chống xước.
Khoảng cách giữa các rãnh : 30mm.
Số rãnh : 8 rãnh.
| +Bàn làm việc: 1 cái | Lk DBASIX, sigapore | VN
• Kích thước : 1520(W) x 1685(H) x 850(D)mm, 1 cái.
• Làm bằng nhôm định hình 40x80mm hình dày 2mm, anot hóa, chống xước.
| • Tủ đựng : 1 tủ có ngăn kéo 3 ngăn và 1 tủ có ngăn kéo 4 ngăn (Loại có khóa), ngăn kéo có bảng cố định các bộ phận. | CITA | VN
• Tủ làm bằng sắt sơn tĩnh điện.
• Dưới bàn có các bánh xe có thể khóa được
• Khay chứa dầu làm làm tole dầy 1.2mm dùng chứa dầu tràn, có van xả dầu tràn.
2. Phần cấp dầu ( bình+ máy nén)
| 2.1 Bộ nguồn thủy lực: 1 Bộ | CITA | VN
+ Số lượng: 1 cái/bộ
+ Bình chứa dầu: 20 lít
+ Đầu bơm bánh răng- ĐL
+ Motor 1hp.
+ Van an toàn.
+ Lắp cố định trên chân bàn.
| 2.2 Bộ phân chia dầu: 2 Bộ | CITA | VN
+ Số lượng: 1 cái/bộ
+ Số lượng cổng vào : 1 cổng có van ngắt bằng tay.
+ Số lượng cổng ra : 9 cổng ra bằng dầu nối nhanh.
+ Các ngõ vào ra dùng đầu nối nhanh dễ dàng thực hành lắp đặt kết nối.
+ Đế gá lắp: bằng sắt sơn tĩnh điện lắp đặt tiện lợi trên bảng làm việc, sử dụng lục giác cố định trên bảng làm việc.
| 2.3 Bộ dây nối thủy lực: 2 Bộ | CITA | VN
+ Số lượng: 12 sợi /bộ
+ Dây nối sử dụng dầu nối nhanh 2 đầu
+ cỡ ống: 3/8"
+ Cỡ lỗ: 1/4"
| 2.4 Xi lanh: 2 Bộ | Lk ĐL | VN
+ Số lượng: 2 cái/bộ
+ Số lượng cổng: 2 cổng
+ Hành trình: 300mm.
+ Đường kính xy lanh: 50mm.
+ Khoảng áp suất động : 0~70kgf/cm2
+ Các ngõ vào ra dùng đầu nối nhanh dễ dàng thực hành lắp đặt kết nối.
+ Đế gá lắp: bằng sắt sơn tĩnh điện lắp đặt tiện lợi trên bảng làm việc, sử dụng lục giác cố định trên bảng làm việc..
3. Phần Thủy lực
| 3.1 Đồng hồ áp lực dầu: 2 Bộ | Lk ĐL | VN
+ Số lượng: 4 cái/bộ
+ Số lượng cổng: 1 cổng
+ Khoảng áp suất đo được : 0~15Mpa (0~150kgf/cm2)
+ Các ngõ vào ra dùng đầu nối nhanh dễ dàng thực hành lắp đặt kết nối.
+ Đế gá lắp: bằng sắt sơn tĩnh điện lắp đặt tiện lợi trên bảng làm việc, sử dụng lục giác cố định trên bảng làm việc..
| 3.2 Van khoá: 2 Bộ | Lk ĐL | VN
+ Số lượng: 2 cái/bộ
+ Số lượng cổng: 2 cổng
+ Khoảng áp suất động : 0~70kgf/cm2
+ Các ngõ vào ra dùng đầu nối nhanh dễ dàng thực hành lắp đặt kết nối.
+ Đế gá lắp: bằng sắt sơn tĩnh điện lắp đặt tiện lợi trên bảng làm việc, sử dụng lục giác cố định trên bảng làm việc..
| 3.3 Van tiết lưu: 2 Bộ | Lk ĐL | VN
+ Số lượng: 2 cái/bộ
+ Số lượng cổng: 2 cổng
+ Khoảng áp suất động : 0~70kgf/cm2
+ Các ngõ vào ra dùng đầu nối nhanh dễ dàng thực hành lắp đặt kết nối.
+ Đế gá lắp: bằng sắt sơn tĩnh điện lắp đặt tiện lợi trên bảng làm việc, sử dụng lục giác cố định trên bảng làm việc..
| 3.4 Van tiết lưu + Van 1 chiều: 2 Bộ | Lk ĐL | VN
+ Số lượng: 1 cái/bộ
+ Số lượng cổng: 2 cổng
+ Khoảng áp suất động : 0~70kgf/cm2
+ Các ngõ vào ra dùng đầu nối nhanh dễ dàng thực hành lắp đặt kết nối.
+ Đế gá lắp: bằng sắt sơn tĩnh điện lắp đặt tiện lợi trên bảng làm việc, sử dụng lục giác cố định trên bảng làm việc..
| 3.5 Van 1 chiều: 2 Bộ | Lk ĐL | VN
+ Số lượng: 1 cái/bộ
+ Số lượng cổng: 2 cổng
+ Khoảng áp suất động : 0~70kgf/cm2
+ Các ngõ vào ra dùng đầu nối nhanh dễ dàng thực hành lắp đặt kết nối.
+ Đế gá lắp: bằng sắt sơn tĩnh điện lắp đặt tiện lợi trên bảng làm việc, sử dụng lục giác cố định trên bảng làm việc..
| 3.6 Van giảm áp: 2 Bộ | Lk ĐL | VN
+ Số lượng: 1 cái/bộ
+ Số lượng cổng: 2 cổng
+ Khoảng áp suất động : 0~70kgf/cm2
+ Các ngõ vào ra dùng đầu nối nhanh dễ dàng thực hành lắp đặt kết nối.
+ Đế gá lắp: bằng sắt sơn tĩnh điện lắp đặt tiện lợi trên bảng làm việc, sử dụng lục giác cố định trên bảng làm việc..
| 3.7 Van điều áp: 2 Bộ | Lk ĐL | VN
+ Số lượng: 1 cái/bộ
+ Số lượng cổng: 2 cổng
+ Khoảng áp suất động : 0~70kgf/cm2
+ Các ngõ vào ra dùng đầu nối nhanh dễ dàng thực hành lắp đặt kết nối.
+ Đế gá lắp: bằng sắt sơn tĩnh điện lắp đặt tiện lợi trên bảng làm việc, sử dụng lục giác cố định trên bảng làm việc..
| 3.8 Van 4/3 điều khiển tay loại cần gạt : 2 Bộ | Lk ĐL | VN
+ Số lượng: 1 cái/bộ
+ Số lượng cổng: 4 cổng
+ Vị trí làm việc: 3
+ Khoảng áp suất động : 0~70kgf/cm2
+ Các ngõ vào ra dùng đầu nối nhanh dễ dàng thực hành lắp đặt kết nối.
+ Đế gá lắp: bằng sắt sơn tĩnh điện lắp đặt tiện lợi trên bảng làm việc, sử dụng lục giác cố định trên bảng làm việc..
| 3.9 Van 4/3 điều khiển tay TT tâm cách ly: 2 Bộ | Lk ĐL | VN
+ Số lượng: 1 cái/bộ
+ Số lượng cổng: 4 cổng
+ Vị trí làm việc: 3
+ Khoảng áp suất động : 0~70kgf/cm2
+ Các ngõ vào ra dùng đầu nối nhanh dễ dàng thực hành lắp đặt kết nối.
+ Đế gá lắp: bằng sắt sơn tĩnh điện lắp đặt tiện lợi trên bảng làm việc, sử dụng lục giác cố định trên bảng làm việc..
| 3.10 Van 4/3 điều khiển tay TT tâm lối vào nối xả: 2 Bộ | Lk ĐL | VN
+ Số lượng: 1 cái/bộ
+ Số lượng cổng: 4 cổng
+ Vị trí làm việc: 3
+ Khoảng áp suất động : 0~70kgf/cm2
+ Các ngõ vào ra dùng đầu nối nhanh dễ dàng thực hành lắp đặt kết nối.
+ Đế gá lắp: bằng sắt sơn tĩnh điện lắp đặt tiện lợi trên bảng làm việc, sử dụng lục giác cố định trên bảng làm việc..
| 3.11 Van thuỷ lực hành trình loại lăn: 2 Bộ | Lk ĐL | VN
+ Số lượng: 2 cái/bộ
+ Số lượng cổng: 2 cổng
+ Khoảng áp suất động : 0~70kgf/cm2
+ Các ngõ vào ra dùng đầu nối nhanh dễ dàng thực hành lắp đặt kết nối.
+ Đế gá lắp: bằng sắt sơn tĩnh điện lắp đặt tiện lợi trên bảng làm việc, sử dụng lục giác cố định trên bảng làm việc..
4. Phần Điện thủy lực
| 4.1 Bộ cấp nguồn 24VDC: 2 Bộ | CITA | VN
+ Số lượng: 1 cái/bộ
+ Điện áp vào: AC220V
+ Điện áp đầu ra: 24VDC/2A
+ Có bảo vệ chống ngắn mạch, hiển thị Led
+ Khung hộp: kích thước 140x200x110mm bằng nhôm dầy 1.5mm sơn trắng sữa định hình bằng Laminate chống trầy.
+ Đế gá lắp: gá nhanh trên bảng làm việc bằng chốt gạt.
+ Đế gá lắp linh kiện: làm bằng Laminate 4mm chống trầy, được CNC đúng với kích thước gá lắp linh kiện và đế gạt gá lắp với bảng làm việc.
+ Đế gá lắp bảng làm việc: kích thước 70x120mm đúc khuôn bằng nhựa thủy tinh độ bền cao, gắn định hình trên bảng làm việc, có hệ thống bánh răng xoay chốt gạt gắn có định đế vào bảng làm việc.
+ Chốt gạt bằng inox chống rỉ.
| 4.2 Bộ phân phối nguồn điện: 2 Bộ | CITA | VN
+ Số lượng: 1 cái/bộ
+ Bao gồm 5 khối kích thước 10x10mm nối liên kết
+ Có thể dùng để nối các mạch điện phức tạp
+ Khung hộp: kích thước 140x200x110mm bằng nhôm dầy 1.5mm sơn trắng sữa định hình bằng Laminate chống trầy.
+ Đế gá lắp: gá nhanh trên bảng làm việc bằng chốt gạt.
+ Đế gá lắp linh kiện: làm bằng Laminate 4mm chống trầy, được CNC đúng với kích thước gá lắp linh kiện và đế gạt gá lắp với bảng làm việc.
+ Đế gá lắp bảng làm việc: kích thước 70x120mm đúc khuôn bằng nhựa thủy tinh độ bền cao, gắn định hình trên bảng làm việc, có hệ thống bánh răng xoay chốt gạt gắn có định đế vào bảng làm việc.
+ Chốt gạt bằng inox chống rỉ.
| 4.3 Bộ tạo tín hiệu điện đầu vào: 2 Bộ | CITA | VN
+ Số lượng: 1 cái/bộ
+ 3 nút bấm đầu vào
+ Đèn led hiển thị độc lập.
+ Khung hộp: kích thước 140x200x110mm bằng nhôm dầy 1.5mm sơn trắng sữa định hình bằng Laminate chống trầy.
+ Đế gá lắp: gá nhanh trên bảng làm việc bằng chốt gạt.
+ Đế gá lắp linh kiện: làm bằng Laminate 4mm chống trầy, được CNC đúng với kích thước gá lắp linh kiện và đế gạt gá lắp với bảng làm việc.
+ Đế gá lắp bảng làm việc: kích thước 70x120mm đúc khuôn bằng nhựa thủy tinh độ bền cao, gắn định hình trên bảng làm việc, có hệ thống bánh răng xoay chốt gạt gắn có định đế vào bảng làm việc.
+ Chốt gạt bằng inox chống rỉ.
| 4.4 Bộ hiển thị: 2 Bộ | CITA | VN
+ Số lượng: 1 cái/bộ
+ Đèn pilot và 1 chuông
+ Có thể dùng để hiển thị và phân phối nguồn
+ Khung hộp: kích thước 140x200x110mm bằng nhôm dầy 1.5mm sơn trắng sữa định hình bằng Laminate chống trầy.
+ Đế gá lắp: gá nhanh trên bảng làm việc bằng chốt gạt.
+ Đế gá lắp linh kiện: làm bằng Laminate 4mm chống trầy, được CNC đúng với kích thước gá lắp linh kiện và đế gạt gá lắp với bảng làm việc.
+ Đế gá lắp bảng làm việc: kích thước 70x120mm đúc khuôn bằng nhựa thủy tinh độ bền cao, gắn định hình trên bảng làm việc, có hệ thống bánh răng xoay chốt gạt gắn có định đế vào bảng làm việc.
+ Chốt gạt bằng inox chống rỉ.
| 4.5 Bộ 3 rơle: 2 Bộ | CITA | VN
+ Số lượng: 1 cái/bộ
+ Điện áp cuộn hút: 24VDC
+ 3 rơle mỗi rơle có 4 cặp tiếp điểm
+ Khung hộp: kích thước 140x200x110mm bằng nhôm dầy 1.5mm sơn trắng sữa định hình bằng Laminate chống trầy.
+ Đế gá lắp: gá nhanh trên bảng làm việc bằng chốt gạt.
+ Đế gá lắp linh kiện: làm bằng Laminate 4mm chống trầy, được CNC đúng với kích thước gá lắp linh kiện và đế gạt gá lắp với bảng làm việc.
+ Đế gá lắp bảng làm việc: kích thước 70x120mm đúc khuôn bằng nhựa thủy tinh độ bền cao, gắn định hình trên bảng làm việc, có hệ thống bánh răng xoay chốt gạt gắn có định đế vào bảng làm việc.
+ Chốt gạt bằng inox chống rỉ.
| 4.6 Khối rơ le thời gian điện tử (kép): 2 Bộ | CITA | VN
+ Số lượng: 1 cái/bộ
+ Điện áp cuộn hút: 24VDC
+ 2 rơle mỗi rơle có 1 cặp tiếp điểm
+ Khung hộp: kích thước 140x200x110mm bằng nhôm dầy 1.5mm sơn trắng sữa định hình bằng Laminate chống trầy.
+ Đế gá lắp: gá nhanh trên bảng làm việc bằng chốt gạt.
+ Đế gá lắp linh kiện: làm bằng Laminate 4mm chống trầy, được CNC đúng với kích thước gá lắp linh kiện và đế gạt gá lắp với bảng làm việc.
+ Đế gá lắp bảng làm việc: kích thước 70x120mm đúc khuôn bằng nhựa thủy tinh độ bền cao, gắn định hình trên bảng làm việc, có hệ thống bánh răng xoay chốt gạt gắn có định đế vào bảng làm việc.
+ Chốt gạt bằng inox chống rỉ.
| 4.7 Công tắc hành trình có bánh xe: 2 Bộ | Lk Omron, TQ | VN
+ Số lượng: 2 cái/bộ
+ Định mức tiếp xúc : DC 24V 5A
+ Tiếp điểm : 1a-1b (1c)
+ Đế gá lắp: gá nhanh trên bảng làm việc bằng chốt gạt.
+ Đế gá lắp linh kiện: làm bằng Laminate 4mm chống trầy, được CNC đúng với kích thước gá lắp linh kiện và đế gạt gá lắp với bảng làm việc.
+ Đế gá lắp bảng làm việc: kích thước 70x70mm đúc khuôn bằng nhựa thủy tinh độ bền cao, gắn định hình trên bảng làm việc, có hệ thống bánh răng xoay chốt gạt gắn có định đế vào bảng làm việc.
+ Chốt gạt bằng inox chống rỉ.
| 4.8 Cảm biến cảm ứng gần: 2 Bộ | Lk Omron, TQ | VN
+ Số lượng: 2 cái/bộ
+ Điện thế : DC 10~30V
+ Khoảng cảm biến : 15mm
+ Đế gá lắp: gá nhanh trên bảng làm việc bằng chốt gạt.
+ Đế gá lắp linh kiện: làm bằng Laminate 4mm chống trầy, được CNC đúng với kích thước gá lắp linh kiện và đế gạt gá lắp với bảng làm việc.
+ Đế gá lắp bảng làm việc: kích thước 70x70mm đúc khuôn bằng nhựa thủy tinh độ bền cao, gắn định hình trên bảng làm việc, có hệ thống bánh răng xoay chốt gạt gắn có định đế vào bảng làm việc.
+ Chốt gạt bằng inox chống rỉ.
| 4.9 VAL 4/2 không duy trì: 2 Bộ | Lk ĐL | VN
+ Số lượng: 1 cái/bộ
+ Số lượng cổng: 4 cổng
+ Vị trí làm việc: 2
+ Điện áp hoạt động: 24VDC
+ Các ngõ vào ra dùng đầu nối nhanh dễ dàng thực hành lắp đặt kết nối.
+ Đế gá lắp: bằng sắt sơn tĩnh điện lắp đặt tiện lợi trên bảng làm việc, sử dụng lục giác cố định trên bảng làm việc..
| 4.10 VAL 4/3 TT tâm không thông: 2 Bộ | Lk ĐL | VN
+ Số lượng: 1 cái/bộ
+ Số lượng cổng: 4 cổng
+ Vị trí làm việc: 3
+ Điện áp hoạt động: 24VDC
+ Các ngõ vào ra dùng đầu nối nhanh dễ dàng thực hành lắp đặt kết nối.
+ Đế gá lắp: bằng sắt sơn tĩnh điện lắp đặt tiện lợi trên bảng làm việc, sử dụng lục giác cố định trên bảng làm việc..
| 4.11 VAL 4/3 TT tâm nối thông: 2 Bộ | Lk ĐL | VN
+ Số lượng: 1 cái/bộ
+ Số lượng cổng: 4 cổng
+ Vị trí làm việc: 3
+ Điện áp hoạt động: 24VDC
+ Các ngõ vào ra dùng đầu nối nhanh dễ dàng thực hành lắp đặt kết nối.
+ Đế gá lắp: bằng sắt sơn tĩnh điện lắp đặt tiện lợi trên bảng làm việc, sử dụng lục giác cố định trên bảng làm việc..
| - Tán lục giác 6 li, 100 con: 2 Bộ. |  | VN
| - Vít lục giác, 10 cây: 2 bộ |  | VN
| - Tài liệu thực hành |  | VN
TỔNG CỘNG (VNĐ) | [6 empty] | 630000000
Hàng hóa: Toàn bộ hàng hóa là hàng chính hãng
Bảo hành: Bảo hành tận nơi sử dụng theo tiêu chuẩn của Nhà sản xuất. Sẵn sàng hỗ trợ kỹ thuật khi có yêu cầu.
Thanh toán: Thanh toán trong vòng 07 ngày kể từ ngày nhận được đầy đủ hàng hóa và hóa đơn tài chính.
Giao hàng: Miễn phí giao hàng và lắp đặt thiết bị tại Trường
Hiệu lực: 45 ngày kể từ ngày báo giá
Tài khoản thanh toán:
TRUNG TÂM PHÁT TRIỂN CÔNG NGHỆ CÔNG NGHIỆP VÀ TỰ ĐỘNG HÓA
Địa chỉ: 2/33A Quách Văn Tuấn, Phường 12, Q Tân Bình, TP HCM.
Tên tài khoản: Trung tâm Phát triển Công nghệ Công nghiệp và Tự động hóa
Tài khoản số: 007.100.3825.307 tại Ngân hàng TMCP Ngoại Thương Việt Nam, chi nhánh TPHCM
Mã số thuế: 0301275262
Chủ tài khoản: Lê Thị Kim Xuyến
Trân trọng kính chào !
| ĐẠI DIỆN TRUNG TÂM PHÁT TRIỂN CÔNG NGHỆ CÔNG NGHIỆP VÀ TỰ ĐỘNG HÓA | [5 empty] | XÁC NHẬN CỦA KHÁCH HÀNG
Phòng Dự Án
Phó Giám Đốc
PHẠM MINH THIỆN