## TONGHOP
UBND THÀNH PHỐ HỒ CHÍ MINH | [5 empty] | CỘNG HÒA XÃ HỘI CHỦ NGHĨA VIỆT NAM
TRƯỜNG CAO ĐẲNG LÝ TỰ TRỌNG | [5 empty] | Độc lập - Tự do - Hạnh phúc
THÀNH PHỐ HỒ CHÍ MINH
TỔNG HỢP ĐỀ XUẤT MUA SẮM TÀI SẢN NĂM 2020
Đơn vị tính: đồng
STT | TÊN HÀNG HÓA | THÔNG SỐ KT/ QUY CÁCH | XUẤT XỨ | ĐƠN VỊ TÍNH | SỐ LƯỢNG | ĐƠN GIÁ | THÀNH TIỀN | NGUỒN KINH PHÍ |  |  | GHI CHÚ
[8 empty] | THƯỜNG XUYÊN | KHÔNG THƯỜNG XUYÊN | PTHĐSN
A | B | C |  | D | (1) | (2) | (3) | E | F | G | H
I | KHOA KINH TẾ | [5 empty] | 14850000000
Năm 2021
1 | Các trang thiết bị quản trị kho hàng và xe nâng, xe chuyên dùng vận chuyển hàng trong kho |  |  | Bộ | 1 | 3800000000 | 3800000000
| Máy tính, phần mềm ngành QTDN, KTDN, Logistics và TMĐT | Một phòng thực hành ảo ngành QTDNVVN, KTDN, thương mại điện tử |  | Bộ | 50 | 15000000 | 750000000
| Năm 2025 | [5 empty] | 0
1 | Các trang thiết bị quản trị kho hàng và xe nâng, xe chuyên dùng vận chuyển hàng trong kho |  |  | Bộ | 1 | 8800000000 | 8800000000
| Máy tính, phần mềm ngành QTDN, KTDN, Logistics và TMĐT | Hai phòng thực hành ảo ngành QTDNVVN, KTDN, thương mại điện tử |  | Bộ | 100 | 15000000 | 1500000000
II | KHOA KHOA HỌC CƠ BẢN | [5 empty] | 442500000
Văn phòng
1 | Máy vi tính |  |  | Bộ | 6 | 15000000 | 90000000
2 | Máy in |  |  | Cái | 2 | 9500000 | 19000000
3 | Micro có dây |  |  | Cái | 10 | 1750000 | 17500000
| Giáo dục Quốc phòng - An ninh | [5 empty] | 0
4 | Súng AK 47 |  |  | Khẩu | 25 |  | 0
5 | Súng B41 |  |  | Khẩu | 5 |  | 0
6 | Súng RPD |  |  | Khẩu | 5 |  | 0
7 | Súng CKC |  |  | Khẩu | 5 |  | 0
8 | Máy bắn tập MBT - 03 |  |  | Cái | 2 |  | 0
Phòng học cho các lớp liên kết quốc tế (sức chứa 100sv)
9 | Máy vi tính |  |  | Bộ | 1 | 15000000 | 15000000
10 | Máy chiếu, màn hình chiếu |  |  | Bộ | 1 | 12000000 | 12000000
11 | Màn hình TV để dùng cổng chiếu HDMI |  |  | Bộ | 1 | 20000000 | 20000000
12 | Âm thanh phòng học |  |  | Bộ | 1 | 4900000 | 4900000
13 | Micro không dây |  |  | Cái | 2 | 800000 | 1600000
14 | Máy lạnh |  |  | Cái | 2 | 12000000 | 24000000
| Phòng cho CLB Tiếng Anh - 1 phòng lớn (sức chứa 100sv), 2 phòng nhỏ (sức chứa 50sv) | [5 empty] | 0
15 | Máy vi tính |  |  | Bộ | 3 | 15000000 | 45000000
16 | Máy chiếu, màn hình chiếu |  |  | Bộ | 3 | 12000000 | 36000000
17 | Màn hình tivi kỹ thuật số dùng cho trình chiếu |  |  | Bộ | 3 | 20000000 | 60000000
18 | Máy lạnh |  |  | Cái | 3 | 4900000 | 14700000 |  |  |  | Phòng học lớn
19 | Âm thanh phòng học |  |  | Bộ | 3
20 | Micro không dây |  |  | Cái | 3
Văn phòng Trung tâm luyện thi chứng chỉ quốc tế của Khoa
21 | Máy tính |  |  | Bộ | 2 | 15000000 | 30000000
22 | Máy Scan |  |  | Cái | 1 |  | 0
23 | Máy Photo |  |  | Cái | 1 |  | 0
24 | Máy lạnh |  |  | Cái | 2 | 12000000 | 24000000
25 | Máy in |  |  | Cái | 2 | 9000000 | 18000000
26 | Micro có dây |  |  | Cái | 6 | 1800000 | 10800000
III | PHÒNG TỔ CHỨC - HÀNH CHÍNH - TỔNG HỢP | [5 empty] | 297000000
1 | Súng bắn đạn cay |  |  | Khẩu | 3 |  | 0
2 | Roi điện |  |  | Cái | 3 |  | 0
3 | Đèn pin chiếu xa |  |  | Cái | 6 |  | 0
4 | Bộ đàm |  |  | Bộ | 15 |  | 0
5 | Loa pin cầm tay |  |  | Cái | 6 |  | 0
6 | Máy vi tính |  |  | Bộ | 15 | 15000000 | 225000000
7 | Máy in A4 |  |  | Cái | 8 | 9000000 | 72000000
8 | Máy in màu |  |  | Cái | 3 |  | 0
9 | Máy xén giấy |  |  | Cái | 2 |  | 0
10 | Máy photocopy |  |  | Cái | 2 |  | 0
11 | Máy Scan |  |  | Cái | 2 |  | 0
IV | KHOA ĐIỆN - ĐIỆN TỬ | [5 empty] | 122266044880
1 | THỰC HÀNH ĐO LƯỜNG TỰ ĐỘNG VÀ CẢM BIẾN THÔNG MINH | [5 empty] | 7029020000
EduKit PA
1.1 | Bộ thiết bị EduKit PA cơ bản | Festo / Đức |  | Bộ | 4 | 224829000 | 899316000
Bộ thiết bị EduKit PA cơ bản dành cho công nghệ xử lý
- Nội dung đào tạo:
+ Cách lắp đặt
+ Vận hành
+ Đo lường thủ công, điều khiển vòng mở và kín
+ Phân tích năng suất hệ thống
+ Hệ thống tiện dụng, dễ vận chuyển và thiết lập cực kỳ đơn giản. Nó đưa ra một khái niệm tổng quan về điều khiển vòng kín mà không cần đến công nghệ điều khiển phức tạp
+ Nó phù hợp và tương thích với các hệ thống Festo Didactic hiện có và có thể mở rộng
* Gói EduKit PA cơ bản bao gồm:
- Tấm nhôm định hình 350 x 200 x 20 mm
- Hai bồn nước tròn trong suốt có khung gắn và giá đỡ bằng nhôm
- Hệ thống đường ống linh động DN15
- Bơm quay, lượng vào bình thường, 24 Volt / 26 W
- Truyền động điện với khối kết nối để kết nối bơm, đầu nối dài, 2 nút nhấn (tiếp điểm NO và NC), 1 công tắc điều khiển và 1 đèn LED báo hiệu (24V) để lắp đặt bảng mặt trước với giá đỡ; 1 rơle với 3 tiếp điểm chuyển đổi trên tấm lắp
- Đồng hồ đo áp suất
- Đồng hồ đo lưu lượng, nguyên lý phao
- Các bộ phận nhỏ khác dùng để thiết kế và lắp ráp
- Thông số kỹ thuật
+ Nguồn cấp 24 V DC
+ Kích thước đóng gói: : 39.5 cm x 29.5 cm x 52.5 cm
+ Phạm vi lắp đặt:35 cm x 20 cm
+ Chiều cao tối đa: xấp xỉ 110 cm
+ Đơn vị nguồn cấp 24 V DC, yêu cầu 4.5 A
1.2 | Bộ thiết bị Edukit PA nâng cao | Festo / Đức |  | Bộ | 4 | 293254500 | 1173018000
- Nội dung đào tạo:
+ Cách lắp đặt
+ Vận hành
+ Đo lường tự động, điều khiển vòng mở và kín
+ Phân tích năng suất hệ thống
+ Bộ thực hành EduKit PA nâng cao rất tiện dụng, dễ vận chuyển và thiết lập cực kỳ đơn giản. Nó cung cấp một khái niệm tổng quan về điều khiển vòng kín
+ Bảng giao diện điện có kết nối SysLink cho phép EduKit PA Advanced được kích hoạt bằng bảng PLC, hộp mô phỏng I / O, FluidSim® hoặc FluidLab PA kết hợp với EasyPort
* Gói EduKit PA nâng cao bao gồm:
- Bảng điện, có dây và bao gồm:
+ Thiết bị đầu cuối I/O cho 8 ngõ ra digital, 8 ngõ vào với kết nối SysLink
+ Khối đầu cuối cho tín hiệu analog 15 chân kết nối SUB-D
+ Rơle H-rail 24 V DC DIN với đồng hồ chỉ báo hoạt động
+ Bộ điều khiển động cơ với mô-đun điều biến độ rộng xung cho động cơ DC
+ Bộ giới hạn dòng khởi động
+ Khối đầu cuối cơ bản 4 dây
+ Khối kết nối 2 chân
- 2 cảm biến điện dung với các bộ phận và cáp gắn
- Công tắc tiệm cận siêu âm bao gồm ổ cắm với cáp
- Cảm biến lưu lượng với rotor và ước lượng quang điện tử (hồng ngoại) bao gồm đầu dò f / U và cáp
- Cảm biến áp suất 0 - 400 m bar, ngõ ra analog 0 - 10 V DC bao gồm cáp kết nối và ốc vít lắp
- Van điện từ 2/2 điều khiển trực tiếp; bao gồm cáp kết nối và ốc vít lắp
- Systainer®, nhựa 100% ABS có chèn tay cầm
1.3 | Cáp dữ liệu I/O với đầu nối SysLink (IEEE 488) | Festo / Đức |  | Bộ | 4 | 6352500 | 25410000
1.4 | Cáp analog, song song | Festo / Đức |  | Bộ | 4 | 4125000 | 16500000
1.5 | Bộ nguồn để bàn | Festo / Đức |  | Bộ | 4 | 38610000 | 154440000
- Thông số kỹ thuật:
- Điện áp đầu vào: 85 - 265 V AC (47 - 63 Hz)
- Điện áp đầu ra: 24 V DC, chống ngắn mạch
- Dòng điện đầu ra: tối đa 4.5 A
- Kích thước: 75 x 155 x 235 mm
1.6 | Bộ thực hành Cảm biến thông minh TP 1312 | Festo / Đức |  | Bộ | 4 | 1190084000 | 4760336000
* Tất cả các cảm biến thông minh đều được trang bị IO-Link®. Bộ thiết bị bao gồm một module tổng truyền thông IO-Link®, các dây cáp cần thiết, và ba cảm biến thông minh thông dụng:
- Cảm biến quang điện
- Cảm biến tiệm cận cảm ứng
- Cảm biến siêu âm
- Cảm biến RFID
- Cảm biến laser dựa trên khoảng cách
- Cảm biến đọc mã
- Cảm biến áp suất
- Cảm biến tiệm cận lưu lượng
- Cảm biến nhiệt độ
* TP 1312 cho phép sinh viên phát triển các kỹ năng như:
- Hiểu được những lợi ích của cảm biến thông minh trong Công nghiệp 4.0
- Được lựa chọn, tham số hóa, giám sát và điều chỉnh cảm biến
- Thiết lập giao tiếp IO-Link®
- Tích hợp các cảm biến vào các lớp truyền thông sản xuất khác nhau
- Thực hiện bảo trì
- Tự động thay thế các cảm biến và cài đặt tải lên
- Cảm biến xử lý sự cố
* Bao gồm các thiết bị sau:
a. Trạm thực hành cảm biến
- Trạm thực hành cảm biến là mặt bàn kết hợp (tương thích với khung A4) dùng để thực hiện các thí nghiệm khác nhau trên cảm biến.
Bao gồm một bộ nguồn 24 V DC tích hợp và đồng hồ vạn năng có thể điều chỉnh cấu hình, người dùng có thể gắn hệ thống gá lắp nhanh Quick-Fix® với các cảm biến khác nhau theo danh mục, các phụ kiện cần thiết như bộ phận đo cơ cấu trượt, đối tượng thí nghiệm, IO-Link®.
- Người dùng có thể dễ dàng kết nối bất kỳ loại cảm biến nào trên đồng hồ vạn năng để theo dõi tín hiệu kỹ thuật số và analog với cổng M12 hoặc khối dây đầu cuối được gắn trên bảng điều khiển phía trước.
Thông qua các kết nối này, tín hiệu đầu ra sau đó có thể dễ dàng được gửi đến đồng hồ vạn năng bằng cách sử dụng đầu cắm an toàn 4mm và cáp tương ứng.
* Thông số kỹ thuật
- Điện áp đầu vào: 1 x 100 – 240 V AC (50 – 60 Hz), tối đa 3 A (không bao gồm dây nguồn)
- Điện áp đầu ra: 24 V dc, tối đa 2.5 A
- Đồng hồ vạn năng tích hợp:
+ cấu hình qua cổng USB-mini
+ đo cả điện áp hoặc dòng điện (thông qua việc chọn công tắc)
+ hiển thị dữ liệu lịch sử đồ họa, hiển thị giới hạn, tự động mở rộng, hiển thị giá trị kỹ thuật số và tương tự (kim)
+ đầu vào vạn năng có thể lựa chọn: 0 – 30 V dc, tối đa 2 A (một đầu vào điện áp và một đầu vào dòng điện có cầu chì bảo vệ)
+ Vỏ khung điều khiển để sử dụng trong khung A4 hoặc trên bàn có chân đế cao su đi kèm
+ Kết nối cho đầu cắm an toàn 4 mm (đầu ra nguồn điện, đầu ra cảm biến và đầu vào vạn năng)
+ Được trang bị PE + phương pháp nối đất an toàn
+ Phạm vi phân phối: tích hợp nguồn 24 V dc, đồng hồ vạn năng có thể điều chỉnh cấu hình, cổng kết nối M12 cho cảm biến với đầu ra vạn năng, khối dây đầu cuối cho kết nối cảm biến với đầu ra vạn năng, tấm có rãnh dùng cho hệ thống lắp Quick-Fix®.
- Kích thước (H x W x D): 90 x 398 x 299 mm (3.5 x 15.7 x 11.8 in.)
- Trọng lượng: 4.4 kg (9.7 lb)
b. Cảm biến quang điện khuếch tán với IO-Link
- Cảm biến quang khuếch tán xóa nền được trang bị IO-Link® trên hệ thống gá lắp nhanh Quick-Fix® dùng cho tấm nhôm.
* Thông số kỹ thuật
+ Loại cảm biến: cảm biến khuếch tán xóa nền
+ Loại ánh sáng: đỏ
+ Điện áp hoạt động: 10 – 30 V dc
+ Phạm vi: 25 – 350 mm
+ Đầu ra điện: PNLK PNP or NPN or IO-Link®
- Xoay 360° với 15° mỗi bước
+ Kết nối qua cổng M8
+ Tùy chọn cài đặt thông qua hướng dẫn, biến trở hoặc IO-Link®
- Kích thước (H x W x D): 52 x 74 x 49 mm (2.0 x 2.9 x 1.9 in.)
- Trọng lượng: 0.074 kg (0.16 lb)
c. Cảm biến tiệm cận cảm ứng điện từ với IO-Link
- Cảm biến tiệm cận cảm ứng được trang bị IO-Link® trên hệ thống gá lắp nhanh Quick-Fix® dùng cho tấm nhôm.
* Thông số kỹ thuật
- Loại cảm biến: tiệm cận từ
- Điện áp hoạt động: 10 – 30 V dc
- Khoảng cách hoạt động: 8 mm
- Đầu ra điện: PNP (lập trình NO/NC ) hoặc IO-Link®
- Xoay: 360° với 15° mỗi bước
- Kết nối qua cổng M12
- Tùy chọn cài đặt thông qua IO-Link®
- Kích thước (H x W x D): 62 x 75 x 49 mm (2.4 x 2.9 x 1.9 in.)
- Trọng lượng: 0.11 kg (0.25 lb)
d. Cảm biến siêu âm với IO-Link
- Cảm biến tương tự siêu âm được trang bị IO-Link® trên hệ thống gá lắp nhanh Quick-Fix® dùng cho tấm nhôm.
* Thông số kỹ thuật
- Loại cảm biến: siêu âm
+ Các tính năng: sóng âm thanh có thể chọn, tùy chọn đồng bộ hóa, đầu ra analog, bù nhiệt độ
- Điện áp hoạt động: 18 – 30 V dc
- Phạm vi cảm biến: 20 – 250 mm (điều chỉnh giữa 25 – 250 mm)
- Đầu ra điện: đầu ra tương tự 4-20 mA và 0-10 V hoặc IO-Link®
- Xoay: 360° với 15° mỗi bước
- Kết nối qua cổng M8
- Tùy chọn cài đặt thông qua IO-Link®
- Kích thước (H x W x D): 53 x 75 x 49 mm (2.1 x 2.9 x 1.9 in.)
- Trọng lượng: 0.072 kg (0.16 lb)
e. Mô đun IO-Link 4 cổng
- Mô đun đa giao thức IO-Link® được trang bị 4 kênh truyền thông trên hệ thống gá lắp nhanh Quick-Fix® dùng cho tấm nhôm.
Mô-đun này được sử dụng để kết nối tối đa bốn cảm biến IO-Link® thông qua một giao thức ethernet như PROFINET®, EtherNet/IP™ hoặc Modbus® TCP.
Mỗi kênh có thể được chuyển đổi dễ dàng thành kênh PNP kỹ thuật số (đầu vào/đầu ra).
* Thông số kỹ thuật
- Tính năng: chuyển đổi Ethernet tích hợp (hỗ trợ 10 Mbps/100 Mbps), giao thức IO-Link® 1.1
- Giao thức truyền thông Ethernet: Thiết bị PROFINET®, thiết bị EtherNet/IP™ hoặc Modbus® TCP thông qua cổng 2x M8
- Kênh IO-Link®: 4 kênh thông qua cổng M12
- Nguồn cấp: 24 V dc thông qua cổng 2x M8
- Kích thước (H x W x D): 54 x 149 x 49 mm (2.1 x 5.9 x 1.9 in.)
- Trọng lượng: 0.35 kg (0.78 lb)
f. Bộ phụ kiện cho bộ thiết bị cảm biến thông minh TP1312
- Bộ cáp hoàn chỉnh để kết nối các bộ phận của bộ thiết bị TP 1312 – Cảm biến thông minh
* Phạm vi giao hàng
- một (1) cáp nguồn IO-Link® (0.5 m) để cấp nguồn cho mô-đun truyền thông qua nguồn cấp 24 V dc
- một (1) cáp M12-M12 (0.5 m)
- một (1) cáp 4 chân M12-M8 (0.5 m)
- một (1) cáp 3 chân M12-M8 (0.5 m)
- một (1) cáp RJ45 Ethernet (0.5 m)
g. Các đối tượng thử nghiệm
Tập hợp các đối tượng thử nghiệm để xác định đặc tính đáp ứng của các cảm biến bao gồm các vật liệu mẫu trong các thiết kế và độ bền vật liệu khác nhau.
- Nam châm
- Nhựa trong suốt và có màu
- Kim loại khác nhau
- Nam châm
- Cao su
- Bìa cứng
- Thẻ Kodak màu xám
- Gỗ
- Kích thước 50 x 50 mm
- Bộ phận trượt
h. Giao diện thông minh cho IO-Link
- Giao diện thông minh cho IO-Link® dễ dàng kết nối giữa cảm biến IO-Link® và kênh giao tiếp chính mà không cần nguồn bổ sung.
Thiết bị sử dụng Bluetooth LE dùng để truyền thông với các thiết bị thông minh như điện thoại hoặc máy tính bảng chạy ứng dụng của nhà sản xuất có sẵn trên iOS và Android.
- Với ứng dụng, người dùng sau đó có thể theo dõi dữ liệu của cảm biến, điều chỉnh các thông số, xác minh trạng thái khác nhau, thiết lập ghi dữ liệu (không bao gồm thẻ nhớ microSD) và khắc phục sự cố cảm biến.
- Giao diện được gắn trên hệ thống gá lắp nhanh Quick-Fix® dùng cho tấm nhôm.
* Thông số kỹ thuật
- Kết nối: ổ cắm M12x1, 5-pin, đầu nối dây M12x1, 5-pin, ổ cắm USB2.0 Micro-B
- Giao diện: Nhị phân (push/pull, NPN, PNP), IO-Link®, Bluetooth LE, thẻ nhớ microSD, USB2.0 Micro-B
- Nguyên tắc chức năng: chế độ giám sát, chế độ chính
- Nguồn cấp: 24 V dc thông qua kết nối thiết bị M12 IO-Link® được tiêu chuẩn hóa
- Kích thước (H x W x D): 53 x 105 x 99 mm (2.1 x 4.1 x 3.9 in.)
- Trọng lượng: 0.3 kg (0.6 lb)
i. Cảm biến RFID với IO-Link
- Đầu đọc RFID với IO-Link trên hệ thống gá lắp nhanh Quick-Fix® dùng cho tấm nhôm.
* Thông số kỹ thuật
- Loại cảm biến: RFID
- Kích thước dữ liệu: 32 byte
- Phạm vi: 20 mm
- Điện áp hoạt động: 20.4 – 28.8 V dc
- Xoay: 360° với 15° mỗi bước
- Kết nối qua cổng M12
j. Cảm biến laser dựa trên khoảng cách với IO-Link
- Cảm biến laser dựa trên khoảng cách với IO-Link® trên hệ thống gá lắp nhanh Quick-Fix® dùng cho tấm nhôm.
* Thông số kỹ thuật
- Loại cảm biến: Khoảng cách (laser)
- Điện áp hoạt động: 10 – 30 V dc
- Phạm vi đo vị trí: 40 – 100 mm
- Đầu ra điện: Push-pull PNP hoặc NPN hoặc IO-Link® (giá trị tương tự)
- Xoay: 360° với 15° mỗi bước
- Kết nối qua cổng M8
- Tùy chọn cài đặt thông qua hướng dẫn, biến trở hoặc IO-Link®
k. Cảm biến nhiệt độ với IO-Link
- Cảm biến nhiệt độ với IO-Link® trên hệ thống gá lắp nhanh Quick-Fix® dùng cho tấm nhôm.
* Thông số kỹ thuật
- Loại cảm biến: nhiệt độ có đầu dò (đã bao gồm)
- Điện áp hoạt động: 10 – 30 V dc
Chiều dài đầu dò: 38.1 mm (1.5 in)
- Phạm vi cảm biến: -50 – 150 °C (-58 – 302 °F)
- Đầu ra điện: 4-20 mA và IO-Link®
- Tùy chọn cài đặt qua IO-Link®
- Xoay: 360° với 15° mỗi bước
- Kết nối qua cổng M14 (đã bao gồm cáp)
l. Đầu đọc mã với Ethernet
- Đầu đọc mã cho mã 1D và 2D với giao tiếp Ethernet trên hệ thống gá lắp nhanh Quick-Fix® dùng cho tấm nhôm.
* Thông số kỹ thuật
- Độ phân giải: 736 x 480 pixels (WVGA), đơn sắc
- Cài đặt tiêu cự với vít điều chỉnh
- Loại chiếu sáng: tích hợp
- Tốc độ khung hình: 50 khung hình/giây
- Khoảng cách làm việc: 30 mm - vô hạn
- Phát hiện các mã sau: 2/5 industrial, 2/5 interleaved, Codabar, Code 128, Code 39, Code 93, EAN, ECC 200, GS1, PDF 417, Pharmacode, QR code, RSS, UPC
- Điện áp hoạt động: 24 V dc
- Giao thức truyền thông: TCP/IP, Ethernet/IP, FTP, SMB, PROFINET
- Đầu vào kỹ thuật số (2): PNP/NPN, có thể chuyển đổi
- Đầu ra kỹ thuật số (2): PNP/NPN, có thể chuyển đổi
- Xoay: 360° với 15° mỗi bước
- Kết nối qua cổng M12 (4 chân) để truyền thông và M12 (12 chân) để cấp nguồn (đã bao gồm cáp)
m. Cảm biến lưu lượng với IO-Link
- Cảm biến lưu lượng cho IO-Link® trên hệ thống gá lắp nhanh Quick-Fix® dùng cho tấm nhôm.
* Thông số kỹ thuật
- Loại cảm biến: lưu lượng khí nén và khí không ăn mòn
- Phạm vi đo lưu lượng: tối đa 10 l/phút, một chiều
- Kết nối khí nén: đầu nối 6 mm
- Đầu ra điện (2): PNLK (PNP, NPN hoặc IO-Link®) và PNVBA (PNP, NPN, 0 – 10 V, 1 – 5 V, 4 – 20 mA)
- Điện áp hoạt động: 22 – 26 V dc
- Kiểu hiển thị: LCD chiếu sáng, đa sắc
- Cài đặt tùy chọn thông qua hướng dẫn, IO-Link® hoặc hiển thị và các phím
- Kết nối qua cổng M8
o. Cảm biến áp suất với IO-Link
- Cảm biến áp suất với IO-Link® trên hệ thống gá lắp nhanh Quick-Fix® dùng cho tấm nhôm.
* Thông số kỹ thuật
- Loại cảm biến: áp suất của khí nén và khí không ăn mòn
- Phạm vi đo áp suất: 0 – 6 bar
- Kết nối khí nén: đầu nối 6 mm
- Đầu ra điện (2): PNLK (PNP, NPN hoặc IO-Link®) và PNVBA (PNP, NPN, 0 – 10 V, 1 – 5 V, 4 – 20 mA)
- Điện áp hoạt động: 15 – 30 V dc
- Loại màn hình: LCD chiếu sáng
- Cài đặt tùy chọn thông qua hướng dẫn, IO-Link® hoặc hiển thị và các phím
- Kết nối qua cổng L1 (đã bao gồm cáp)
o. Bộ điều khiển logic lập trình S7-1500
* CPU S7-1512C-1PN
- Bộ nhớ chính: 250 KB cho chương trình và 1 MB cho dữ liệu data
- Bao gồm thẻ nhớ
- Giao diện: PROFINET IRT với công tắc 2 cổng
- Đầu vào/Đầu ra;
+ 32 đầu vào kỹ thuật số (24 V DC)
+ 32 đầu ra kỹ thuật số (24 V DC/0.5A)
+ 5x đầu vào tương tự, 4x U/I, 1x R/RTD, độ ohana giải 16-bit
+ 2x đầu ra tương tự, 2x U/I, độ phân giải 16-bit
* Hệ thống gá lắp
- EduTrainer® Universal, kích thước 1 (W x H) 305 mm x 300 mm
- Có thể được đặt trên bàn hoặc trong trạm MPS®
- Hệ thống gá lắp bền, sơn tĩnh điện, thép tấm
-Bộ cấp nguồn tích hợp, AC 110/230 V/DC 24 V, 4 A
- Tấm mô phỏng module19" với 2x đầu nối có phích cắm SysLink cho trạm điều khiển và bảng điều khiển MPS®, có 8 đầu vào và 8 đầu ra kỹ thuật số kết nối phích cắm 1x Sub-D 15 chân với 4 đầu vào tương tự và 2 đầu ra tương tự; đầu nối dừng khẩn cấp kết nối một mạch an toàn để ngắt kết nối 8 đầu ra kỹ thuật số.
- Bao gồm cáp lập trình (cáp Ethernet) và phần mềm lập trình STEP 7 TIA portal
p. Sách bài tập
- Sách bài tập bao gồm:
+ Nguyên tắc cơ bản của cảm biến thông minh
+ Giao diện IO-Link thông minh
- Chủ đề:
+ Tính năng và đặc điểm của cảm biến thông minh
+ Giao thức truyền thông IO-Link
+ Cảm biến tiệm cận cảm ứng thông minh
+ Cảm biến quang điện thông minh
+ Cảm biến siêu âm thông minh
+ Giao diện IO-Link thông minh
2 | PHÒNG THỰC HÀNH NHÀ THÔNG MINH | [5 empty] | 3630000000
2.1 | Hệ thống chiếu sáng thông minh | Lumi |  | Bộ | 10 | 77000000 | 770000000
2.2 | Hệ thống điều khiển điều hòa thông gió | Lumi |  | Bộ | 10 | 88000000 | 880000000
2.3 | Hệ thống điều khiển cửa, rèm cửa tự động | Lumi |  | Bộ | 10 | 82500000 | 825000000
2.4 | Hệ thống giám sát an ninh, an toàn | Lumi |  | Bộ | 10 | 71500000 | 715000000
2.5 | bộ điều khiển trung tâm | Lumi |  | Bộ | 10 | 44000000 | 440000000
3 | PHÒNG THỰC HÀNH ĐIỆN TỬ TRUYỀN THÔNG | [5 empty] | 4331305000
3.1 | TRẠM THỰC HÀNH KABICUBE - MÔN KỸ NĂNG LẮP ĐẶT CÁP SỢI QUANG | KABICUBE-INC-FO |  | Bộ | 3 | 147334000 | 442002000
- Mô-đun KabiCube VRK14-840 (x3)
- Bộ gá lắp tường KabiCube (x1)
- Khung lắp thiết bị 27U (x1)
- Hộp đấu nối sợi quang treo tường (x1)
- Hộp đấu nối sợi quang gắn rack (x1)
- Hộp đấu nối sợi quang ngoài trời dạng in-line (x1)
- Hộp đấu nối sợi quang ngoài trời dạng single-ended (x1)
- Cáp sợi quang ngoài trời 12-lõi (x40 m)
- Cáp đấu nối sợi quang (x2)
- Dây đầu nối hàn sợi quang (x10)
3.2 | TRẠM THỰC HÀNH KABICUBE - MÔN KỸ NĂNG LẮP ĐẶT CÁP ĐÔI XOẮN | KABICUBE-INC-TP |  | Bộ | 3 | 148654000 | 445962000
- Mô-đun KabiCube VRK14-840 (x3)
- Hộp ổ cắm âm tường KabiCube (x3)
- Hộp kéo cáp âm tường KabiCube (x2)
- Khung lắp thiết bị 27U (x1)
- Tủ lắp thiết bị 9U treo tường (x1)
- Thanh đấu nối cáp đôi xoắn Cat-6 (x2)
- Thanh đấu nối cáp đôi xoắn Cat-5e (x2)
- Thanh quản lý cáp (x4)
- Bộ mặt nạ+ổ cắm 2 cổng Cat-5e (x3)
- Cáp đấu nối Cat-6 (x6)
- Cáp đôi xoắn Cat-6 (x1 thùng)
- Cáp đôi xoắn Cat-5e (x1 thùng)
- Cáp đấu nối Cat-5e (x12)
- Nhân ổ cắm Cat-5e(x30)
3.3 | TRẠM THỰC HÀNH KABICUBE - MÔN KỸ NĂNG LẮP ĐẶT ĐA PHƯƠNG TIỆN | KABICUBE-INC-MM |  | Bộ | 2 | 174405000 | 348810000
- Mô-đun KabiCube VRK14-840 (x3)
- Hộp ổ cắm âm tường KabiCube (x4)
- Hộp kéo cáp âm tường KabiCube (x1)
- Bộ gá lắp tường KabiCube (x1)
- Tủ lắp thiết bị 6U treo tường (x1)
- Thanh đấu nối cáp đôi xoắn Cat-6 (x1)
- Thanh quản lý cáp (x1)
- Bộ mặt nạ+ổ cắm 2 cổng Cat-5e (x1)
- Bộ mặt nạ+ổ cắm 2 cổng CATV (x1)
- Bộ mặt nạ+ổ cắm 2 cổng quang (x1)
- Cáp sợi quang trong nhà 2-lõi (x100 m)
- Cáp đấu nối Cat-5e (x6)
- cáp đồng trục CATV (x0.5 thùng)
- Máy thu hình (camera) giám sát (x2)
- Đầu ghi hình (x1)
- Màn hình quan sát (x1)
- Bộ chuyển mạch PoE 8 cổng (x1)
- Bộ chuông cửa giao tiếp hình ảnh (x1)
- Thanh phân phối nguồn gắn rack (x1)
3.4 | Máy hàn sợi quang Fujikura 70S+ Fusion Splicer | 70S+ |  | Bộ | 2 | 269500000 | 539000000
3.5 | Bộ máy đo chứng nhận cáp đồng Fluke Networks DSX-5000 | DSX2-5000 AP |  | Bộ | 1 | 622600000 | 622600000
3.6 | Bộ mô-đun đo chứng nhận suy hao sợi quang đơn mốt | CFP-SM-ADD |  | Bộ | 1 | 519068000 | 519068000
| Bao gồm phụ kiện cộng thêm: | [5 empty] | 0
| - NFA-SC (x1), ADP-DuplexSC (x2), SRC-9-SCSC-KIT (x1) | [5 empty] | 0
3.7 | Bộ mô-đun đo chứng nhận OTDR sợi quang đơn mốt | OFP-SM |  | Bộ | 1 | 689876000 | 689876000
| Bao gồm phụ kiện cộng thêm: | [5 empty] | 0
| - SMC-9-SCLC (x2), PA-LC (x1) | [5 empty] | 0
3.8 | Bộ dụng cụ soi chiếu hình ảnh kiểm tra đầu quang | FI-1000-KIT |  | Bộ | 1 | 135520000 | 135520000
| Bao gồm phụ kiện công thêm: | [5 empty] | 0
| - Bộ dụng cụ vệ sinh đầu quang NFC-Kit-Case-E (x1) | [5 empty] | 0
3.9 | Bộ máy đo kiểm tra cáp đồng MicroScanner2 Termination Test Kit | MS2-TTK |  | Bộ | 4 | 137599000 | 550396000
3.1 | Dụng cụ thi công nhân ổ cắm mạng Modular Jack Termination SL Tool Kit | 1725150-6 |  | Cái | 5 | 7614200 | 38071000
4 | PHÒNG THỰC HÀNH KỸ THUẬT ROBOT | [5 empty] | 40027341900
A | Robot cơ bản - Exploratory Robotics
* Danh mục thiết bị chính
1 | Bộ thiết bị robot sinh học | 8088920 | Festo/ Đức | Bộ | 2 | 24024000 | 48048000
- Điểm nổi bật
+ Khám phá các khái niệm robot sinh học
+ Hiểu và áp dụng hiệu ứng Fin Ray
+ Minh họa cách sử dụng bộ vi điều khiển
+ Điều khiển robot bằng smartphone
+ Khám phá những kỹ thuật lấy cảm hứng từ thiên nhiên
- Bộ thực hành Bionics Kit gồm:
1. Robot Cá Bionic
2. Robot Con voi Bionic
3. Robot Con tắc kè Bionic
Nội dung, bao gồm cả các bài giảng về kỹ thuật sinh học Bionic, hướng dẫn dự án và tìm hiểu ngành nghề, có sẵn trên trang web Bionics4Education.
- Tất cả các robot sinh học được kích hoạt bởi các bộ servo và được điều khiển bởi một vi điều khiển.
Danh sách các thiết bị thực hành trong Bionnics Kit
• Vật liệu xây dựng ba robot
• 4 động cơ servo
• Bộ điều khiển Arduino
• Các bộ phận Fin Ray Effect® được in 3D
2 | Bộ thiết bị khám phá robot | 595627 | Festo/ Canada | Bộ | 2 | 1040839800 | 2081679600
- Điểm nổi bật:
+ Cài đặt thiết lập và lập trình hệ thống robot trong môi trường sản xuất mô phỏng.
+ Khái niệm một hệ thống robot, chức năng robot và các công cụ ngoại vi.
+ Thiết kế các giải pháp sáng tạo cho các vấn đề, thách thức và nhu cầu trong thực tế.
Các kiến thức cần có:
- KHOA HỌC
+ Vật lý
+ Động lực học
+ Trường điện từ
- CÔNG NGHỆ
+ Robot
+ Băng tải và cấp phôi
+ Máy tính
- KỸ THUẬT
+ Chế tạo
+ Khoa học máy tính
+ Hệ thống điều khiển
- TOÁN HỌC
+ Lượng giác
+ Hình học
+ Lô-gic nhị phân
- Người học sẽ có thể:
+ Thiết kế một hệ thống robot hoàn chỉnh, tập trung vào các vai trò quan trọng của các hệ thống robot trong ngành sản xuất
+ Lập trình một cánh tay robot và các công cụ ngoại vi, bao gồm bộ nạp trọng lực và băng chuyền quay
+ Sử dụng lập trình phần mềm RoboCIM và lập trình dẫn đầu với bộ thiết bị điều khiển và lập trình cầm tay để lập trình các thành phần và thiết kế hệ thống
+ Mô phỏng quy trình sản xuất thông qua thiết kế hệ thống robot để thể hiện việc sản xuất sản phẩm
+ Đảm nhận vai trò của các kỹ sư hệ thống robot để tối ưu hóa thiết kế hệ thống robot
* Danh mục thiết bị bao gồm
- Trình bày đa phương tiện
- Hướng dẫn sử dụng và cài đặt MindSight
- Phần mềm RoboCIM 5150
- Cánh tay robot
- Bộ thiết bị điều khiển và lập trình cầm tay Robot
- Bộ nạp trọng lực
- Băng chuyền quay
- Hai (2) ống trong P500 2.5
- Ba (3) hộp phim
- Mười (10) khối plexi (2x2x0,5 in)
- Bình nhựa, 4 oz.
- Hai (2) lon sơn (1 L)
- Thước nhựa, 12 in / 30 cm
3 | Chương trình đào tạo E-learning MindSight | 589244 | Festo/ Canada | Bộ | 1 | 109200000 | 109200000
- Phần mềm giảng dạy E-learning cho các khóa học STEM
- Số lượng: 200 người dùng
- Thời hạn sử dụng: 1 năm
B | Robot di động - Mobile Robotics
* Danh mục thiết bị chính
1 | Bộ thiết bị robot di động điều khiển bằng Labview (Studica) => Robot dùng trong kỳ thi SV Giỏi nghề | 70200 | Studica/ Canada | Bộ | 10 | 360360000 | 3603600000
* Sinh viên thực hành với Studica mobile robot được trang bị những kiến thức và kỹ năng sau:
- Rèn luyện kỹ năng thiết kế, tính toán lực, sức bền các chi tiết cơ khí của robot
- Được trang bị kiến thức về mạch điện điều khiển, mạch công suất điều khiển động cơ DC, mạch nguồn công suất cao. Hình thành kỹ năng phân tích, phán đoán lỗi kỹ thuật liên quan đến mạch điện trên robot.
- Phát triển kỹ năng lập trình trên nhiều ngôn ngữ khác nhau
- Hình thành tư duy phân tích, tính toán, phán đoán các thuật toán trí tuệ nhân tạo AI, ứng dụng trong camera và các cảm biến có trên robot, từ đó có thể phát triển các ứng dụng nhận diện màu, khuôn mặt…
- Trang bị kỹ năng đo đạc phán đoán lỗi kỹ thuật trong các linh kiện điện tử có trong mạch điều khiển robot.
- Trang bị kỹ năng lập kế hoạch, hình thành quy trình lắp ráp hệ thống cơ điện tử.
- Thiết kế thêm các chi tiết mở rộng để tích hợp vào bộ tiêu chuẩn để đa dạng hóa chức năng hoạt động của robot.
- Trang bị kỹ năng kết nối thiết bị IoT dùng wifi, nạp chương trình và chuẩn đoán lỗi thông qua máy tính.
* Thông số kỹ thuật tiêu chuẩn:
Bộ thiết bị robot bao gồm tài liệu đào tạo, có thể được sử dụng trong lớp học dạy robot và điều khiển bằng LabVIEW.
* Bao gồm:
- Cảm biến, Bộ điều khiển và Pin
+ Board mạch mở rộng Robot Blackhawk
+ Công tắc giới hạn
+ Bộ điều khiển myRIO với 3 bản quyền LabVIEW
+ Mount MyRIO
+ Bộ driver động cơ MXP-MD2 cho NI myRIO
+ Camera
+ Cảm biến la bàn số navX 9 trục
+ Cảm biến siêu âm PING)))
+ Cảm biến hồng ngoại (10 cm đến 80 cm)
+ Cảm biến dò line
+ Bộ pin NiMH 12V 3.000 mAh với cầu chì 20 amp
+ Công tắc nguồn ON / OFF
+ Bộ sạc pin NiMH
+ Dây điện và Protoboard
- Thành phần kết cấu
+ Các tấm nhôm. Thanh trượt tuyến tính, giá đỡ và bánh răng, miếng đệm nhôm, trục chuyển động tuyến tính và các đơn vị trượt, cánh tay đòn, dầm nhỏ và liên kết, thanh đệm.
- Động cơ và điều khiển Động cơ.
+ Động cơ DC có công suất 12 Vôn, 100 vòng / phút và mô-men xoắn 700 oz, có encoder tích hợp sẵn.
- Bánh xe, bánh răng và hệ thống truyền động.
+ Bánh xe Omni 101mm. Có thể lắp ráp bánh xe bằng hệ dẫn động độc lập 4 bánh hoặc 2 bánh hoặc sử dụng hệ truyền động xích. Các trục trung tâm và nhiều lựa chọn miếng đệm, ống lót, trục xe và trục bánh xe cũng đã được thêm vào. Một vành đai và ròng rọc cũng được tích hợp.
- Lắp đặt và Đào tạo hướng dẫn sử dụng
* Thiết bị này đã được dùng trong thi tay nghề Thế giới 2015-2017-2019; và thi tay nghề Asean 2020; Hiện tại thi tay nghề Quốc gia 2020 sẽ sử dụng bộ thiết bị này trong thi tay nghề Robot di động
2 | Bộ thiết bị đào tạo robot di động - Robotino | 8101344 | Festo/ Đức | Bộ | 4 | 1801800000 | 7207200000
* Robotino IIoT (Industrial Internet of Things)
- Hệ thống đào tạo về robot di động phù hợp với việc truyền đạt các vấn đề cơ bản về cơ điện tử và khoa học máy tính, cũng như để sử dụng cho các ứng dụng khác trong các lĩnh vực Robot di động tự điều khiển (AMR) và phương tiện tự động dò đường (AFTS/AGV).
Cấu trúc mở của Robotino cho phép dễ dàng truy cập vào các chủ đề liên quan đến Logistics.
* Cơ cấu đa hướng
- Ba thiết bị Robotino® được gắn vào khung thép không gỉ được hàn bằng laser cực kỳ chắc chắn.
Với cơ cấu đa hướng, Robotino có thể tự do di chuyển về phía trước, lùi, rẽ và xoay tại chỗ.
Ba động cơ DC công nghiệp mạnh mẽ với bộ mã hóa quay quang cho phép tốc độ lên tới 10 km / h với độ tin cậy cao.
* Sử dụng không bị gián đoạn
- Nguồn được cung cấp thông qua bốn pin sạc lithium-ion 18 V, mỗi pin cho phép thời gian hoạt động là hai tiếng rưỡi.
"Thay nóng" đảm bảo trao đổi trong quá trình hoạt động liên tục.
Hệ thống tự tắt theo thời gian nếu trạng thái sạc quá thấp.
Pin sạc có thể được sạc trong vòng chưa đầy một giờ khi tháo ra.
Điều này có nghĩa Robotino có thể duy trì khả năng chuyển động trong suốt thời gian thử nghiệm và không phải khởi động lại.
*Bộ điều khiển
- Bộ não của Robotino® là một loại PC cực mạnh theo thông số kỹ thuật của COM Express.
Điều này cho phép tính toán với độ chính xác cực cao.
Robotino® có Bộ xử lý 4 luồng cực mạnh.
Hệ điều hành cũng như tất cả dữ liệu người dùng nằm trong ổ đĩa cứng (SSD) với 64 GB.
Tất cả dữ liệu có thể truy cập và không được mã hóa.
Dữ liệu và lệnh có thể được truyền thuận tiện thông qua điểm truy cập được kết nối trong 2,4 và 5 GHz.
Một công tắc có thể được sử dụng để thiết lập mạng riêng của bạn hoặc để kết nối với mạng hiện có.
Một bộ vi điều khiển 32 bit trực tiếp tạo ra các tín hiệu PWM để kích hoạt tối đa bốn động cơ DC điện chịu trách nhiệm điều khiển động cơ.
* Khả năng mở rộng
- Các phần bổ sung có thể được kết nối với bộ điều khiển robot thông qua các giao diện tiêu chuẩn như USB (4x USB 3, 2x USB 2) và Ethernet.
Để mở rộng, bộ điều khiển cũng cung cấp đầu vào/đầu ra tương tự và kỹ thuật số và đầu ra rờ-le cho công nghệ bộ truyền động bổ sung.
- Để hỗ trợ các giao diện như RS422, EIA-485 và IEEE 1394 không có sẵn trong các phiên bản tiêu chuẩn, có hai khe cắm PCI Express cho thẻ giao diện.
- Ví dụ, các trục và kẹp điện bổ sung có thể được kết nối với đầu ra động cơ và đầu vào bộ mã hóa bổ sung, được điều khiển thông qua sự mã hóa độ rộng xung.
* Lập trình đồ họa
- Robotino View là sự tương tác, lập trình đồ họa và môi trường học tập cho Robotino.
Giao tiếp trực tiếp với hệ thống robot thông qua mạng không dây LAN và có thể chạy cục bộ trên Robotino.
Hệ thống lập trình kết hợp các khái niệm vận hành hiện đại dễ dàng giới thiệu về lập trình robot mà không cần mã nguồn.
Thông qua các khối chức năng được chuẩn bị khác nhau, không chỉ cho phép truy cập vào các cảm biến và dữ liệu pin mà cả các khối trung tính chẳng hạn như bộ tạo hàm chức năng hoặc toán tử logic có thể được thêm bằng một cú nhấp chuột.
Giá trị được làm tròn bằng cách truy cập vào các chức năng độc lập có sẵn bất cứ lúc nào để điều hướng trong các môi trường được khám sát trước đó.
Các ứng dụng có thể chạy trong vài phút, nhanh chóng được mở rộng bằng hoạt động trực giác và có thể thực hiện tùy chọn và tiếp tục triển khai trực tiếp trên robot.
Ngoài giao diện cho các chương trình dựa trên trình tự, chúng tôi cung cấp công cụ miễn phí Robotino Factory, công cụ phối hợp bản vẽ và điều hướng được sử dụng cho các chức năng độc lập.
Trong môi trường phòng thí nghiệm, các đường dẫn và vị trí mục tiêu có thể được đăng ký trong vài phút và có sẵn để lập trình.
* Mô phỏng với bước đầu tiên
- Là một tiện ích bổ sung, chúng tôi cung cấp cho bạn gói mô phỏng 3D chuyên dụng, Robotino SIM, mô phỏng hành vi và cảm biến chuyển động của Robotino trong một môi trường làm việc thích hợp.
- Tích hợp trong phần mềm mô phỏng CIROS® có sẵn để sử dụng cùng với các ứng dụng lớn hơn.
Triển khai các chương trình đầu tiên của bạn trong mô phỏng và xác thực ý tưởng ngay sau đó trên Robotino.
* Môi trường lập trình mở
- Giao diện ứng dụng Robotino® (API) đặt nền tảng để sử dụng các ngôn ngữ lập trình và hệ thống phát triển khác nhau.
API hỗ trợ các ngôn ngữ và hệ thống sau:
+ C/C++, JAVA, .net
+ LabVIEW và MATLAB/Simulink với hộp công cụ chuẩn bị
+ Hệ điều hành Robot (ROSV1)
+ RESTful API: Giao diện dựa trên HTTP đã sẵn sàng để truy xuất và truyền thông tin khi chạy
* Kịch bản phần cứng trong vòng lặp
- Với bộ điều khiển phần mềm, bạn có thể truy cập trực tiếp vào động cơ Robotino.
Tạo bộ điều khiển động cơ của riêng bạn, ví dụ: trong MATLAB và điều chỉnh vòng điều khiển của nó.
a. Thông số cơ bản của Robotino 4
- Chiều cao: 325 mm
- Đường kính: 450 mm
- Tổng trọng lượng (trọng lượng không tải): 20 kg
- Tổng trọng lượng (bao gồm 4 pin): 22,8 kg (700 g mỗi pin)
- Tải trọng tối đa: 30 kg (centered)
- Bảo vệ IP: IP 00
- Điện áp pin: 18 V
- Vật liệu khung: Thép không gỉ, PA6
- Góc tự do: 3 (dịch theo hướng x và y, xoay quanh trục z)
b. Bộ điểm truy cập Robotino
- Điểm truy cập siêu linh động là thành phần cốt lõi trong giao tiếp không dây giữa Robotino và thế giới bên ngoài.
Thiết bị hoạt động ở tốc độ 2,4 và 5 GHz và có thể được chuyển mạch tiện lợi thông qua các công tắc lật bằng các chế độ có thể cấu hình trong giao diện web.
Theo cách này, thiết bị có thể hoạt động liên kết với Robotino trong một mạng đang có sẵn dưới dạng điểm truy cập với chế độ riêng hoặc chế độ khách.
- Bao gồm trong phạm vi giao hàng:
+ Điểm truy cập với 1x cáp kết nối Ethernet và bộ nguồn (USB-A đến MicroUSB)
+ Khung lắp tương thích Robotino bao gồm vật liệu lắp
- Thông số kỹ thuật
+ Điểm truy cập di động cho mạng không dây
+ Kích thước điểm truy cập: 74*67*22 mm
+ Nút khởi động lại
+ Cổng USB 2.0
+ Nguồn 5 V, tối đa 2 A
+ Công tắc chọn chế độ
+ Nút WPS
+ Chuẩn 5 GHz WLAN: IEEE802.11ac/n/a
+ Chuẩn 2.4 GHz WLAN: IEEE802.11b/g/n (có thể được kích hoạt lại qua giao diện web)
+ Được chứng nhận cho CE, FCC, RoHS
+ Cấu hình sẵn để sử dụng quốc tế (dải tần số radio)
c. Phần mềm mô phỏng Robotino chuyên nghiệp
- Phần mềm mô phỏng Robotino chuyên nghiệp là một môi trường học tập ảo lý tưởng để làm việc với Robotino.
Sự khác biệt dựa trên xử lý thực tế là chìa khóa để nắm bắt, phân tích và am hiểu các hiện tượng vật lý và kỹ thuật mới.
Phần mềm cho phép bạn tạo ra bất kỳ môi trường làm việc 3D cho Robotino và sau đó mô phỏng chương trình đã tạo.
Phần mềm có sẵn trong bốn ngôn ngữ (Đức/Anh/Tây Ban Nha/Pháp) và chọn ngôn ngữ có thể được thay đổi trực tuyến.
- Mô hình mô phỏng Robotino bao gồm mô hình hình học với
+ ba ổ đĩa đa hướng,
+ hai cảm biến tương tự cảm ứng,
+ hai cảm biến quang kỹ thuật số,
+ chín cảm biến khoảng cách,
+ một camera,
+ cảm biến trong dải bảo vệ khung xe.
- Thư viện Robotino bao gồm các thành phần bổ sung như kẹp, khe trượt, máy tia quét laser và phôi.
Bạn được thông báo về các phần mới trong thư viện thông qua Internet.
- Bộ soạn thảo và mô hình thư viện hoàn chỉnh trong LabCreator cung cấp cho bạn môi trường làm việc nổi bật nhanh chóng và dễ dàng tạo ra các kịch bản ảo hấp dẫn cho Robotino.
- Robotino có thể được lập trình bằng Robotino View hoặc bằng một trong các ngôn ngữ cấp cao C, C++, C#, Java.
Để làm điều này, bạn cần có giao diện API tương ứng.
d. Sách bài tập Robotino
- Với 11 đề án xây dựng liên tiếp, sách bài tập giới thiệu lý tưởng về thế giới robot di động.
Mỗi bài tập đề án được tích hợp vào một vấn đề thực tế.
Các đề án bao gồm các chủ đề sau: công nghệ cảm biến, công nghệ ổ đĩa, hệ thống vòng kín, hệ thống định vị và tầm nhìn.
- Sách làm việc bao gồm:
+ Hướng dẫn sử dụng hệ thống robot di động trong quá trình đào tạo
+ Mô tả các bài tập đề án với bảng tính
+ Phần lý thuyết
+ Giải pháp mẫu
+ Bảng tính cho người học
3 | Bộ thiết bị mở rộng đào tạo Robotino
3.1 | Bộ kít thực hành kho hàng | 8029450 | Festo/ Đức | Bộ | 2 | 142942800 | 285885600
* Bàn kẹp dẫn động điện
- Hành trình kẹp: 4 mm
- Đường kính phôi tối đa: 40 mm
- Trọng lượng phôi tối đa: 300 g
- Lực kẹp: 140 N
- Thời gian đóng/mở: 2 giây
- Điện áp làm việc: 24 V DC
- Dòng điện tối đa: 140 mA
* Cảm biến cảm ứng tín hiệu tương tự cho gắn vào giữa khung của Robot
* Kho lưu trữ bằng phẳng với 2 dãy và 3 điểm lưu trữ ở mỗi hàng cho phôi hình trụ với đường kính tối đa 40 mm.
* Bộ phôi:
* Băng dính nhôm dùng để đánh dấu các tuyến đường truy cập vào các khu vực kho lưu trữ, mà Robotino® có thể hiệu chỉnh để kẹp chặt phôi.
3.2 | Bộ nâng hạ | 8029453 | Festo/ Đức | Bộ | 2 | 216216000 | 432432000
- Sử dụng module nâng hạ cho Robotino hoạt động, như một hệ thống vận chuyển không người lái trong môi trường sản xuất
- Việc lắp đặt được thực hiện trong khung đế của Robotino với các phụ kiện lắp ráp đã bao gồm trong phạm vi giao hàng
- Giao diện điện của mô đun nâng hạ sử dụng bộ điều khiển động cơ bổ xung hiện có sẵn
- Việc cung cấp điện nguồn và bộ phát mã hóa tăng dần được kết nối trực tiếp đến tấm động cơ.
* Thông số kỹ thuật:
- Tải trọng nâng lên đến 4 kg
- Hành trình tối đa 160 mm
- 2x cảm biến tệm cận để giám sát vị trí cuối hành trình
- 1x Cảm biến quang khuếch tán cho điều khiển palet
- 2x palet tự định tâm (bao gồm trong phạm vi giao hàng)
- Kết nối qua bộ điều khiển động cơ và tín hiệu đầu vào của bộ mã hóa vòng quay
- Tương thích với bảng điều khiển EA9
3.3 | Cảm biến điện dung, analog | 8029483 | Festo/ Đức | Bộ | 4 | 12312300 | 49249200
- Để gắn ở giữa khung robot.
- Đường kính: M12
- Phạm vi đo: 0 – 6 m
- Tần số chuyển mạch: 1000 Hz
- Lớp bảo vệ: IP 67
- Độ chính xác lặp lại: 0.01 mm
- Cáp kết nối và chi tiết nhỏ giúp lắp ráp lên Robotino
3.4 | Cảm biến quang | 544308 | Festo/ Đức | Bộ | 4 | 10810800 | 43243200
- Tín hiệu đầu ra dạng số
- Lớp bảo vệ: IP 65
- Pham vi đo: 120 mm
- Điện áp: 10 – 30 V DC
- Cáp quang
- Dụng cụ cắt cáp quang chuyên dụng
- Chi tiết nhỏ giúp lắp ráp lên Robotino
C | Phòng thực hành cánh tay robot công nghiệp - Industrial Robotics
* Danh mục thiết bị chính
1 | Mô hình đào tạo MPS Robot lắp ráp | 8039313 | Festo/ Đức | Bộ | 5 | 4024020000 | 20120100000
- Mô tả chức năng:
+ Robot điều khiển tự do 6 trục
+ Robot gắp thân xilanh được nạp vào máng trượt và đặt nó vào giá đỡ lắp ráp.
+ Cảm biến trong tay kẹp cho phép robot phân biệt phôi theo mầu sắc (màu đen/không phải màu đen).
+ Cảm biến được lắp trong giá đỡ lắp ráp giám sát định hướng của phôi.
+ Từ giá đỡ lắp ráp, robot sẽ phân loại các phôi vào các ổ chứa phôi khác nhau hoặc chuyển phôi đến trạm tiếp theo.
+ Khi tổ hợp với trạm lắp ráp, trạm robot sẽ thực hiện chức năng lắp ráp hoàn chỉnh sản phẩm.
- Nguồn cấp 230V AC
- Áp suất hoạt động: 6 bar
- Độ rộng phôi mẫu tối đa: 40 mm
- 15 đầu vào số
- 16 đầu ra số
- Nội dung đào tạo:
+ Tích hợp cánh tay robot công nghiệp trong quá trình lắp ráp sản phẩm
+ Đào tạo về robot trong môi trường lắp ráp phức hợp
+ Vận hành hệ thống phức hợp
+ Bảo trì, bảo dưỡng và xử lý sự cố của hệ thống phức hợp
+ Lập trình robot công nghiệp kết hợp với các cảm biến và cơ cấu chấp hành bổ sung thêm
+ Lập trình đa nhiệm các ứng dụng
- Hệ thống bao gồm các bộ phận chính sau:
1. Robot công nghiệp RV-2FB
- Trạm robot mới của Mitsubishi Electric với tay robot RV-2FB bao gồm 6 trục.
- Robot công nghiệp này kết hợp một thiết kế kỹ thuật vững chắc và xây dựng với phạm vi làm việc lớn và tốc độ di chuyển cao.
- Trong thiết kế cơ bản, trạm được trang bị một bộ điều khiển robot, Teachbox, nhà an toàn, bộ phận dịch vụ và bộ kẹp đa chức năng khí nén.
- Các mô-đun MPS bổ sung có sẵn cho các ứng dụng robot riêng lẻ của bạn.
- Nội dung:
+ Tích hợp một robot công nghiệp trong quá trình lắp ráp.
+ Giảng dạy robot trong môi trường lắp ráp phức tạp.
+ Vận hành các hệ thống phức tạp.
+ Bảo trì, phục vụ và xử lý sự cố của các hệ thống phức tạp.
+ Lập trình các robot công nghiệp kết hợp với việc tích hợp các cảm biến và bộ truyền động bổ sung.
+ Lập trình các ứng dụng đa nhiệm.
- Thông số kỹ thuật:
+ Phương pháp phát hiện vị trí: Bộ mã hóa tuyệt đối
+ Tải trọng lớn nhất (Đánh giá) kg: 2
+ Chiều dài cánh tay (mm): 230 + 270
+ Phạm vi tiếp cận tối đa (mm): 504
- Phạm vi hoạt động (deg):
+ J1: 480 (± 240)
+ J2: 240 (± 120)
+ J3: 160 (-0 đến +160)
+ J4: 400 (± 200)
+ J5: 240 (± 120)
+ J6: 720 (± 360)
- Tốc độ tối đa (deg / giây):
+ J1: 300
+ J2: 150
+ J3: 300
+ J4: 450
+ J5: 450
+ J6: 720
- Tốc độ phức tạp tối đa (mm / giây) (* 3): 4950
- Chu kỳ Thời gian (giây) (* 4): 0,6
- Độ lặp lại vị trí (mm): ± 02
- Nhiệt độ môi trường xung quanh (° C): 0 đến 40
- Trọng lượng (kg): 19
- Mô-men (Nm):
+ J4: 4.17
+ J5: 4.17
+ J6: 2,45
- Lực quán tính (kgm²):
+ J4: 0,18
+ J5: 0,18
+ J6: 04
2. Bộ điều khiển Robot với tay cầm R32TB
- Độ chính xác cao
- Robot CPU: 32 cổng vào/cổng ra tín hiệu số
- Bộ giao tiếp với tay kẹp khí nén
- Điện áp nguồn: 230V, max 2kVA
- Phương pháp điều khiển: điều khiển PTP và CP
- Số trục điều khiển: tối đa 6 trục
- Ngôn ngữ lập trình Robot: MELFA-BASIC IV/V
- Hoàn chỉnh với bộ điều khiển, cáp lập trình,
- Một bộ tay cầm R32TB
3. Xe đẩy di chuyển 700 x 700 mm
- Xe đẩy làm cho một trạm MPS một đơn vị nhỏ gọn và di động.
- Trạm dễ dàng gắn trên xe đẩy.
- Bạn có thể lắp EduTrainer Universal, và có kết nối nút dừng khẩn cấp.
- Phía trước được trang bị giá đỡ cho bảng tấm bảng điều khiển.
- Xe đẩy được cung cấp đầy đủ với bánh xe kép.
- Chiều cao (bao gồm bánh xe, đến mép dưới của tấm hình): 750 mm
- Chiều rộng: 700 mm
- Độ sâu: 700 mm
4. Tấm nhôm định hình 700 x 700 mm
- Chiều cao: 32 mm
- Khoảng cách lưới (từ khe tới khe): 50 mm
- Chiều rộng: 700 mm
- Chiều dài: 700 mm
5. Khung bảo vệ (tùy vào vị trí vận hành có thể lắp thêm khung bảo vệ)
- Khung an toàn thích hợp cho các trạm MPS với kích thước 700 mm x 700 mm.
- Có lỗ gắn kín để kết nối thêm trạm MPS.
- Cửa an toàn được trang bị công tắc an toàn.
6. Bảng điều khiển 700 mm
- Bảng điều khiển MPS cho SysLink
- Bảng điều khiển MPS cho phép hoạt động đơn giản hơn của trạm MPS.
- SysLink hoặc AS-interface để đảm bảo tính linh hoạt của việc sử dụng.
- Được lắp ráp hoàn chỉnh với bảng điều khiển, bảng truyền thông, bảng phụ tùng và khung gắn với đầu nối SysLink.
- Bảng điều khiển MPS cho AS-interface
- Được lắp ráp hoàn chỉnh với giao diện điều khiển AS-interface, bảng truyền thông, phụ tùng và khung gắn với đầu nối AS-interface.
7. Bộ nguồn cấp 24 VDC
- Điện áp vào: 85 - 265 V AC (47 - 63 Hz)
- Điện áp ra: 24 V DC, chống ngắn mạch
- Dòng ra: max 4,5 A
- Kích thước: 75 x 155 x 235 mm
8. Mô đun xử lý cho tay gắp robot
- Mô-đun xử lý robot ở ngoài trạm MPS bằng cách thêm ứng dụng xử lý phôi.
- Mô-đun này cung cấp phôi cho trạm thông qua một máng trượt, robot sẽ vận chuyển đến bộ phận lắp ráp.
- Cảm biến trong bộ kẹp giúp robot phân biệt các phôi bằng màu sắc (đen / không màu đen).
- Cảm biến trong bộ giữ dây chuyền cũng theo dõi hướng của phôi.
- Robot sắp xếp các phôi vào các ụ chứa khác nhau hoặc đưa chúng lên trạm sau.
- Sự kết hợp với mô-đun lắp ráp robot cũng cho phép lắp ráp các phôi.
- Nguồn điện: 24 V DC
- Chiều rộng phôi tối đa: 40 mm
- 2 đầu vào số
- Tổng chiều cao / chiều rộng / chiều dài: 245/220/245 mm
- Trọng lượng: 5 kg
9. Mô đun xử lý quá trình lắp ráp của robot
- Mô đun lắp ráp robot được sử dụng để gắn các bộ phận lắp ráp trong trạm Robot robot MPS.
- Mô đun cung cấp các linh kiện riêng cho quá trình lắp ráp xi lanh bằng khí nén: xi lanh tác động kép đẩy nắp đậy ra khỏi ụ chứa.
- Các piston được lưu trữ trên palet.
- Một xi lanh tác động đôi đẩy các lò xo ra khỏi một ụ chứa mỏng.
- Tất cả các thành phần của mô đun lắp ráp robot được gắn vào một tấm gắn kết có thể được gắn kết với độ chính xác của trạm.
- Áp suất hoạt động tối đa: 600 kPa (6 bar)
- Nguồn điện: 24 V DC
- Tổng chiều cao / chiều rộng / chiều dài: 370/325/370 mm
- 6 đầu vào số/ 2 đầu ra số
- Trọng lượng: 8 kg
10. Hộp giao tiếp với robot
- Tối đa 16 bộ điều khiển robot I / O có thể được phân phối tới 4 khay SysLink với hộp giao diện Robot.
- Hộp giao diện Robot được kết nối với thẻ I / O của bộ điều khiển robot thông qua đầu nối 50 chân.
- Trên bảng điều khiển phía trước có đèn LED để hiển thị trạng thái của I / O của robot.
- Trên bảng điều khiển phía sau là 4 khe cắm SysLink để kết nối với thiết bị ngoại vi.
11. Tay kẹp, khí nén
- Các mô-đun khí nén có thể được lắp trên robot. Hệ thống kẹp bao gồm một kẹp Festo song song với các hàm đặc biệt bao gồm một bộ cảm biến quang và cho phép nhiều vị trí giữ.
- Tay kẹp bằng khí nén song song để gắn trên cánh tay robot. Hoàn thiện với hàm kẹp, cảm biến với cáp quang và các phụ kiện.
12. Bộ lọc điều áp
- Van điều khiển bộ lọc với van áp suất và van điều áp.
- Thiết kế: bộ lọc thiêu kết với bộ tách nước và bộ điều chỉnh piston
- Lưu lượng tiêu chuẩn: 120 lít / phút
- Khoảng điều chỉnh áp suất: 50-700 kPa (0,5-7 bar)
- Lớp lọc: 5 μm
- Lắp ghép: G 1/8, QS-6, cho ống nhựa PUN 6 x 1
13. Bộ phôi "lắp ráp xilanh mô phỏng"
- Bộ phôi thí nghiệm “lắp ráp xilanh khí nén” (vỏ xilanh, piston, lò xo, nắp xilanh).
- Bộ này cho phép lắp ráp hoàn chỉnh 7 xilanh màu đen và 7 màu đỏ và 7 xilanh mầu nhôm.
14. Phần mềm CIROS Studio - 1 user & phần mềm mô phỏng Education - 6 users
- CIROS Studio là phần mềm chuyên nghiệp để tạo mô hình mô phỏng và điều khiển robot công nghiệp.
- Phần mềm sử dụng công nghiệp, có nền tảng phát triển mạnh mẽ kết hợp ba công cụ mô phỏng, mô hình và lập trình dưới một giao diện phổ thông
- Lập trình điều khiển Robot hỗ trợ các ngôn ngữ lập trình khác nhau:
+ IRL (DIN 66312)
+ Các câu lệnh di chuyển cánh tay robot MELFA BASIC III, IV và V cho Robot Mitsubishi
+ KRL cho Các Robot KUKA
+ RAPID cho Robot ABB
+ V+ cho Các Robot Adept và Stäubli
+ Trợ giúp lập trình với cú pháp kiểm tra và soạn thảo chương trình với cú pháp nổi bật
+ RCI Explorer cho robot Mitsubishi: Giao diện mạnh mẽ cho hệ thống điều khiển robot Mitsubishi qua Ethernet TCP / IP, USB hoặc giao tiếp nối tiếp.
+ Với trình soạn thảo lập trình thuận tiện, nạp chương trình cho robot và tải chương trình từ robot lên máy tính, giám sát dữ liệu trực tuyến của hệ thống robot, theo dõi chương trình trong chế độ từng bước và chế độ tự động, sao lưu các project điều khiển
- Mô hình 3D dựa trên bộ lọc nhập vào tiêu chuẩn từ các hệ thống bản vẽ CAD bên ngoài
- Mô phỏng 3D thời gian thực bao gồm mô phỏng các hiệu ứng vật lý, mô phỏng vận chuyển, mô phỏng các kết nối ống và chuỗi năng lượng, mô phỏng lỗi, mô phỏng cảm biến.
- Tất cả các đối tượng 3D được điều khiển bằng hệ thống điều khiển tích hợp ảo thông qua các giao diện cơ khí hoặc điện
- Phần mềm CIROS Education cung cấp tất cả chức năng của CIROS Studio, trừ khả năng tạo các mã mới hoặc kết nối hệ thống điều khiển robốt.
- Ứng dụng chính của CIROS education là:
+ Lập trình Robot
+ Lập trình PLC
+ Xử lý sự cố
+ Lập kế hoạch sản xuất và điều khiển sản xuất
15. Tài liệu hướng dẫn cho Robot Mitsubishi RV-2FB, tiếng anh
2 | Hệ thống đào tạo cánh tay Robot với mô hình sản xuất tự động hóa 4.0
Hệ thống bao gồm:
2.1 | Hệ thống đào tạo Robot ABB kết hợp hệ thống MPS |  | Lắp đặtViệt Nam | Hệ thống | 1 | 3003000000 | 3003000000
2.1.1 | Trạm cánh tay robot công nghiệp - ABB | IRB120 | ABB/ Châu Á | Bộ | 1
- Mô tả chức năng:
+ Robot điều khiển tự do 6 trục
+ Robot gắp thân xilanh được nạp vào máng trượt và đặt nó vào giá đỡ lắp ráp.
+ Cảm biến trong tay kẹp cho phép robot phân biệt phôi theo mầu sắc (màu đen/không phải màu đen).
+ Cảm biến được lắp trong giá đỡ lắp ráp giám sát định hướng của phôi
+ Từ giá đỡ lắp ráp, robot sẽ phân loại các phôi vào các ổ chứa phôi khác nhau hoặc chuyển phôi đến trạm tiếp theo.
+ Khi tổ hợp với trạm lắp ráp, trạm robot sẽ thực hiện chức năng lắp ráp hoàn chỉnh sản phẩm.
- Nguồn cấp 230V AC
- Áp suất hoạt động: 6 bar
- Độ rộng phôi mẫu tối đa: 40 mm
- Nội dung đào tạo:
+ Tích hợp cánh tay robot công nghiệp trong quá trình lắp ráp sản phẩm
+ Đào tạo về robot trong môi trường lắp ráp phức hợp
+ Vận hành hệ thống phức hợp
+ Bảo trì, bảo dưỡng và xử lý sự cố của hệ thống phức hợp
+ Lập trình robot công nghiệp kết hợp với các cảm biến và cơ cấu chấp hành bổ sung thêm
+ Lập trình đa nhiệm các ứng dụng
- Robot IRB 120 là sự bổ sung mới nhất cho công nghệ robot mới thứ tư của ABB và robot nhỏ nhất của ABB từng được sản xuất.
- Lý tưởng cho các ứng dụng lắp ráp vật liệu và lắp ráp, robot IRB 120 mới cung cấp giải pháp nhanh nhẹn, nhỏ gọn và nhẹ với khả năng điều khiển và độ chính xác cao.
- Nhỏ gọn và nhẹ
+ Là robot nhỏ nhất của ABB, IRB 120 cung cấp tất cả các chức năng và chuyên môn của dãy ABB trong một gói nhỏ hơn nhiều.
+ Trọng lượng và thiết kế nhỏ gọn cho phép nó được gắn gần như bất cứ nơi nào, trên máy hoặc gần các robot khác trên dây chuyền sản xuất.
- Đa năng
+ Lý tưởng cho một loạt các ngành công nghiệp bao gồm điện tử, thực phẩm và nước giải khát, máy móc, năng lượng mặt trời, dược phẩm, y tế và nghiên cứu, IRB 120 tham gia vào thế hệ thứ tư của công nghệ robot mới của ABB.
- Dễ dàng tích hợp
+ Với trọng lượng, cánh tay robot này thực sự là thiết bị di động và dễ dàng tích hợp trên thị trường.
+ Nó có thể được gắn ở bất kỳ góc độ nào mà không có bất kỳ hạn chế.
+ Các bề mặt nhẵn có thể dễ dàng làm sạch và cáp cho tín hiệu khí nén và được định tuyến nội bộ, đảm bảo rằng việc tích hợp dễ dàng.
- Phạm vi làm việc tối ưu
+ Bên cạnh khoảng cách ngang 580 mm, robot có khả năng đột qu class cao nhất và khả năng đạt tới 112 mm dưới chân đế.
+ Hơn nữa, IRB 120 có bán kính quay cực nhỏ, được kích hoạt bởi kiến trúc đối xứng robot, không cần bù đắp trên trục 2.
+ Điều này đảm bảo robot có thể được gắn gần các thiết bị khác và cổ tay mỏng giúp cánh tay tiếp cận gần hơn ứng dụng.
- Nhanh, chính xác và nhanh nhẹn
+ Được thiết kế với cấu trúc bằng nhôm nhẹ, động cơ nhỏ gọn chắc chắn đảm bảo rằng robot được kích hoạt với tốc độ gia tốc nhanh và có thể mang lại độ chính xác và sự nhanh nhẹn trong bất kỳ ứng dụng nào.
+ Sử dụng các biến thể IRB 120T, cycletimes có thể được giảm đến 25% trong khi các mảnh công việc cần định hướng lại rộng rãi và trục 4, 5 và 6 được sử dụng chủ yếu.
+ Các phiên bản nhanh hơn này phù hợp cho việc chọn và đóng gói các ứng dụng.
+ Bộ điều khiển IRC5 Compact mới của ABB có các tính năng của bộ điều khiển IRC5 mạnh mẽ và chúng ở định dạng thật sự nhỏ gọn.
+ Bộ điều khiển Compact mới mang lại độ chính xác và kiểm soát chuyển động cho các ứng dụng, trước đây chỉ dành cho các thiết bị lắp đặt lớn.
+ Ngoài các lợi ích tiết kiệm không gian, bộ điều khiển mới cũng cho phép vận hành dễ dàng thông qua một đầu vào nguồn, đầu nối bên ngoài cho tất cả các tín hiệu và tích hợp sẵn 16 ngõ vào và ra.
1. Robot công nghiệp ABB - IRB 120
- Tính năng, đặc điểm
+ Cung cấp tín hiệu tích hợp: 10 tín hiệu trên cánh tay
+ Khí nén tích hợp: 4 trên trên cánh tay (5 bar)
+ Khả năng lặp lại vị trí: 0.01 mm
+ Mức độ bảo vệ IP30
+ Bộ điều khiển IRC5 Compact / IRC5 Tủ đơn
- Vật lý
+ Kích thước cơ bản robot: 180 x 180 mm
+ Kích thước chiều cao robot: 700 mm
- Chuyển động, hành trình và tốc độ tối đa:
+ Trục 1: +165° to -165°
+ Tốc độ tối đa : 250 °/s
+ Trục 2: +110° to -110°
+ Tốc độ tối đa : 250 °/s
+ Trục 3: +70° to -110°
+ Tốc độ tối đa :250 °/s
+ Trục 4: +160° to -160°
+ Tốc độ tối đa :320 °/s
+ Trục 5: +120° to -120°
+ Tốc độ tối đa :320 °/s
+ Trục 6: +400° to -400°
+ Tốc độ tối đa :420 °/s
- Hiệu suất
+ Chu trình chọn mẫu 1 kg 25 x 300 x 25 mm: 0.58 giây
+ 25 x 300 x 25 với trục 180 ° 6 định hướng lại: 0.92 s
+ Thời gian tăng tốc 0-1 m / s: 0.07 s
- Môi trường
+ Nhiệt độ môi trường xung quanh Robot:
+ Trong quá trình hoạt động: + 5 ° C (41 ° F) đến + 45 ° C (122 ° F)
+ Vận chuyển và lưu trữ: -25 ° C (-13 ° F) đến + 55 ° C (131 ° F)
+ Nhiệt độ chịu được trong thời gian ngắn: + 70 ° C (158 ° F)
+ Độ ẩm tương đối: Tối đa 95%
+ Tùy chọn: Phòng sạch ISO class 5 (được chứng nhận bởi IPA)
+ Độ ồn: Tối đa 70 dB (A)
- An toàn:
+ An toàn và khẩn cấp Ngăn chặn kênh an toàn 2 kênh Giám sát 3 vị trí cho phép
+ Phát xạ EMC / EMI được che chắn
- Kết nối điện
+ Điện áp cung cấp 200-600 V, 50/60 Hz
+ Công suất định mức
+ Biến áp 3 kVA
+ Điện năng tiêu thụ 0,25 kW
2. Bộ điều khiển IRC5
- Bộ điều khiển IRC5C nhỏ gọn
- Kết nối điện áp Cung cấp: Điện một pha 220/230 V, 50-60 Hz
- Mức độ bảo vệ IP20
- Nhiệt độ môi trường: 0-45 ° C
- Độ ẩm tương đối: Tối đa 95%
- Cung cấp khả năng của bộ điều khiển IRC5 mạnh mẽ trong một
thiết kế nhỏ gọn.
- Mang lại lợi ích, tiết kiệm không gian và việc vận hành dễ dàng
thông qua điện đầu vào một pha.
- Bộ kết nối bên ngoài cho tất cả các tín hiệu và tích hợp 16 ngõ vào, 16 ngõ ra.
3. Phần mềm Robot Studio
- Lập trình ngoại tuyến là cách tốt nhất để tối đa hóa lợi tức đầu tư cho các hệ thống robot.
- Phần mềm mô phỏng và lập trình ngoại tuyến của ABB, RobotStudio, cho phép lập trình robot được thực hiện trên PC trong văn phòng mà không cần ngừng sản xuất.
- Robot Studio cung cấp các công cụ để tăng lợi nhuận cho hệ thống robot của bạn bằng cách cho phép bạn thực hiện các tác vụ như đào tạo, lập trình và tối ưu hóa mà không làm ảnh hưởng đến sản xuất.
- Điều này cung cấp nhiều lợi ích bao gồm:
+ Giảm thiểu rủi ro
+ Khởi tạo nhanh hơn
+ Thay đổi nhanh hơn
+ Tăng năng suất.
- RobotStudio được xây dựng trên ABB VirtualContoder, một bản sao chính xác của phần mềm thực sự chạy robot của bạn trong sản xuất.
- Điều này cho phép thực hiện các mô phỏng rất thực tế, sử dụng các chương trình robot thực và các tệp cấu hình giống hệt với các tệp được sử dụng trên sàn cửa hàng.
2.1.2 | Bộ thiết bị phụ trợ thực hành trạm robot |  | Festo/ Châu Âu | Bộ | 1
1. Trạm xe đẩy MPS Robot 700x700 mm
- Xe đẩy làm cho một trạm MPS một đơn vị nhỏ gọn và di động.
- Trạm dễ dàng gắn trên xe đẩy.
- Bạn có thể lắp EduTrainer Universal, và có kết nối nút dừng khẩn cấp.
- Phía trước được trang bị giá đỡ cho bảng tấm bảng điều khiển.
- Xe đẩy được cung cấp đầy đủ với bánh xe kép.
- Chiều cao (bao gồm bánh xe, đến mép dưới của tấm hình): 750 mm
- Chiều rộng: 700 mm
- Độ sâu: 700 mm
2. Tấm nhôm định hình 700x700 mm
- Chiều cao: 32 mm
- Khoảng cách lưới (từ khe tới khe): 50 mm
- Chiều rộng: 700 mm
- Chiều dài: 700 mm
3. Bảng điều khiển, SysLink, 700 mm
- Bảng điều khiển MPS® cho SysLink
- Bảng điều khiển MPS® cho phép hoạt động đơn giản hơn của trạm MPS®.
- SysLink hoặc AS-interface để đảm bảo tính linh hoạt của việc sử dụng.
- Được lắp ráp hoàn chỉnh với bảng điều khiển, bảng truyền thông, bảng phụ tùng và khung gắn với đầu nối SysLink.
- Bảng điều khiển MPS® cho AS-interface
- Được lắp ráp hoàn chỉnh với giao diện điều khiển AS-interface, bảng truyền thông, phụ tùng và khung gắn với đầu nối AS-interface.
4. Băng tải dài 700 mm
- Mô đun băng tải được dùng để vận chuyển và phân tách phôi với đường kính 40 mm.
- Thông số kỹ thuật:
+ Nguồn cấp: 24 V DC
+ Chiều rộng phôi tối đa: 40 mm
+ Chiều dài: 700 mm
+ Chiều cao băng tải trên mặt bàn: xấp xỉ 117 mm
5. Mô đun nhận diện màu sắc
- Các loại phôi khác nhau có thể được nhận dạng dựa trên tính toán tổ hợp các cảm biến (đỏ, đen, kim loại, trong suốt).
- Thông số kỹ thuật:
+ Điện áp: 24 V DC
+ Đường kính phôi vuông/ tròn: tối đa 40 mm (1.6 mm)
+ 3 cảm biến tín hiệu số
6. Bộ nguồn 24 V DC
- Điện áp vào: 85 - 265 V AC (47 - 63 Hz)
- Điện áp ra: 24 V DC, chống ngắn mạch
- Dòng ra: max 4,5 A
- Kích thước: 75 x 155 x 235 mm
7. Hộp tín hiệu giao tiếp Robot
- Tối đa 16 bộ điều khiển robot I / O có thể được phân phối tới 4 khay SysLink với hộp giao diện Robot.
- Hộp giao diện Robot được kết nối với thẻ I / O của bộ điều khiển robot thông qua đầu nối 50 chân.
- Trên bảng điều khiển phía trước có đèn LED để hiển thị trạng thái của I / O của robot.
- Trên bảng điều khiển phía sau là 4 khe cắm SysLink để kết nối với thiết bị ngoại vi.
8. Bộ kẹp, khí nén
- Các mô-đun khí nén có thể được lắp trên robot.
- Hệ thống kẹp bao gồm một kẹp Festo song song với các hàm đặc biệt bao gồm một bộ cảm biến quang và cho phép nhiều vị trí giữ.
- Tay kẹp bằng khí nén song song để gắn trên cánh tay robot.
- Hoàn thiện với hàm kẹp, cảm biến với cáp quang và các phụ kiện.
9. Bộ lọc điều áp
- Van điều khiển bộ lọc với van áp suất và van điều áp.
- Thiết kế: bộ lọc thiêu kết với bộ tách nước và bộ điều chỉnh piston
- Lưu lượng tiêu chuẩn: 120 lít / phút
- Khoảng điều chỉnh áp suất: 50-700 kPa (0,5-7 bar)
- Lớp lọc: 5 μm
- Lắp ghép: G 1/8, QS-6, cho ống nhựa PUN 6 x 1
10. Giao diện kết nối C
- Thiết kế này của hệ thống cho phép kết nối 2 mô đun một cách dễ dàng đến PLC thông qua cổng Syslink.
- Nếu mô đun được trang bị tín hiệu tương tự, chúng cũng sẽ được kết nối thông qua cổng 15 pun Sub-D.
- Thông số kỹ thuật:
+ Cổng 24-pin IEEE (Syslink)
+ Cổng 15-pin Sub-D
+ 2x cổng 15 pin Sub-D HD
+ Trạng thái báo bởi các đèn LED.
+ Kích thước (WxD) 68 x 77 mm
11. Ụ chứa phôi
Mô đun ụ chứa phôi sử dụng để lưu trữ các phôi hình trụ
12. Mô đun lưu phôi 6 vị trí
Kho lưu trữ bằng phẳng với 2 dãy và 3 điểm lưu trữ ở mỗi hàng cho phôi hình trụ với đường kính tối đa 40 mm.
13. Phụ kiện MPS
Bao gồm các phụ kiện nhỏ như ống hơi, dây rút, đầu cosse
2.2 | Hệ thống đào tạo Robot UR kết hợp hệ thống MPS |  | Lắp đặt/Việt Nam | Hệ thống | 1 | 3003000000 | 3003000000
2.2.1 | Trạm cánh tay robot công nghiệp - UR | UR3 | UR3/ Châu Âu | Bộ | 1
1. Robot công nghiệp UR3
- Kích thước: nhỏ gọn
- Không gian làm việc: có thể làm việc trong không gian nhỏ hẹp
- Dễ dàng di chuyển theo dạng mô-đun, thích nghi với các mục đích sử dụng khác nhau
- Trọng lượng: có trọng lượng nhẹ hơn 40% so với robot công nghiệp truyền thống có kích thước nhỏ hơn
- Được tích hợp cảm biến lực ở bên ngoài nhằm tự động dừng khi phát hiện vật cản
- Được tích hợp các cảm biến khoảng cách để phát hiện vật cản hoặc con người khi vào vùng làm việc của robot
- Cách lập trình dễ dàng, bất kì ai cũng có thể được đào tạo
- Thời gian thiết lập nhanh chỉ trung bình khoảng 0,5 ngày
- Tính đa năng cao, tốt cho việc sản xuất khổi lượng thấp có tính hỗn hợp cao
- Tải trọng: 3kg
- Tầm với 500mm
- Số trục = 6
- Dung sai lặp lại: 0.1 mm
- Phạm vi chuyển động:
+ Base: +/- 360o
+ Shoulder: +/- 360o
+ Elbow: +/- 360o
+ Wrist 1: +/- 360o
+ Wrist 2: +/- 360o
+ Wrist 3: Infinite
- Cáp kết nối: 6m giữa robot và tủ điều khiển
- Nhiệt độ làm việc: 0oC - 50oC
- Công suất: thông thường 125W, tối đa 250W
- Footprint: 128mm
- Khối lượng: 11kg
- Tiêu chuẩn bảo vệ: IP64
2. Bộ điều khiển UR3
- Nguồn điện 1 pha: 100-240VAC, 50-60Hz
- Memory 2GB: UR3 - USB
- Tính an toàn: 15 tính năng an toàn tiên tiến, chức năng an toàn đạt chuẩn TUV Nord, ISO 13849:2008 Pld
- Cổng I/O: 16 Digital Inputs, 16 Digital Outputs, 2 Analog inputs, 2 Analog outputs
- Giao tiếp: TCP/IP 100Mbit, Modbus TCP, Profinet, EthernetIP
- Phần mềm Polyscope
- Khối lượng: 15kg
* Bộ điều khiển cầm tay
- Model: UR techpendant
- Màn hinh cảm ứng 12 inch
- Công tắc khẩn cấp và nút bấm freedrive cho việc dạy robot bằng tay
- Chiều dài cáp 4.5m tới bộ điều khiển
- Giao diện được thiết kế dựa trên ngôn ngữ Java trên hệ điều hành Linux
- Khối lượng: UR3 - 1.5kg,
3. Phần mềm Polyscope
- Phần mềm điều khiển: ngôn ngữ lập trình Polyscope, phần mềm cài sẵn linh hoạt, dễ sử dụng.
2.2.2 | Bộ thiết bị phụ trợ thực hành trạm robot |  | Festo/ Châu Âu | Bộ | 1
1. Trạm xe đẩy MPS Robot 700x700 mm
- Xe đẩy làm cho một trạm MPS một đơn vị nhỏ gọn và di động.
- Trạm dễ dàng gắn trên xe đẩy.
- Bạn có thể lắp EduTrainer Universal, và có kết nối nút dừng khẩn cấp.
- Phía trước được trang bị giá đỡ cho bảng tấm bảng điều khiển.
- Xe đẩy được cung cấp đầy đủ với bánh xe kép.
- Chiều cao (bao gồm bánh xe, đến mép dưới của tấm hình): 750 mm
- Chiều rộng: 700 mm
- Độ sâu: 700 mm
2. Tấm nhôm định hình 700x700 mm
- Chiều cao: 32 mm
- Khoảng cách lưới (từ khe tới khe): 50 mm
- Chiều rộng: 700 mm
- Chiều dài: 700 mm
3. Bảng điều khiển, SysLink, 700 mm
- Bảng điều khiển MPS® cho SysLink
- Bảng điều khiển MPS® cho phép hoạt động đơn giản hơn của trạm MPS®.
- SysLink hoặc AS-interface để đảm bảo tính linh hoạt của việc sử dụng.
- Được lắp ráp hoàn chỉnh với bảng điều khiển, bảng truyền thông, bảng phụ tùng và khung gắn với đầu nối SysLink.
- Bảng điều khiển MPS® cho AS-interface
- Được lắp ráp hoàn chỉnh với giao diện điều khiển AS-interface, bảng truyền thông, phụ tùng và khung gắn với đầu nối AS-interface.
4. Băng tải dài 700 mm
- Mô đun băng tải được dùng để vận chuyển và phân tách phôi với đường kính 40 mm.
- Thông số kỹ thuật:
+ Nguồn cấp: 24 V DC
+ Chiều rộng phôi tối đa: 40 mm
+ Chiều dài: 700 mm
+ Chiều cao băng tải trên mặt bàn: xấp xỉ 117 mm
5. Mô đun nhận diện màu sắc
- Các loại phôi khác nhau có thể được nhận dạng dựa trên tính toán tổ hợp các cảm biến (đỏ, đen, kim loại, trong suốt).
- Thông số kỹ thuật:
+ Điện áp: 24 V DC
+ Đường kính phôi vuông/ tròn: tối đa 40 mm (1.6 mm)
+ 3 cảm biến tín hiệu số
6. Bộ nguồn 24 V DC
- Điện áp vào: 85 - 265 V AC (47 - 63 Hz)
- Điện áp ra: 24 V DC, chống ngắn mạch
- Dòng ra: max 4,5 A
- Kích thước: 75 x 155 x 235 mm
7. Hộp tín hiệu giao tiếp Robot
- Tối đa 16 bộ điều khiển robot I / O có thể được phân phối tới 4 khay SysLink với hộp giao diện Robot.
- Hộp giao diện Robot được kết nối với thẻ I / O của bộ điều khiển robot thông qua đầu nối 50 chân.
- Trên bảng điều khiển phía trước có đèn LED để hiển thị trạng thái của I / O của robot.
- Trên bảng điều khiển phía sau là 4 khe cắm SysLink để kết nối với thiết bị ngoại vi.
8. Bộ kẹp, khí nén
- Các mô-đun khí nén có thể được lắp trên robot.
- Hệ thống kẹp bao gồm một kẹp Festo song song với các hàm đặc biệt bao gồm một bộ cảm biến quang và cho phép nhiều vị trí giữ.
- Tay kẹp bằng khí nén song song để gắn trên cánh tay robot.
- Hoàn thiện với hàm kẹp, cảm biến với cáp quang và các phụ kiện.
9. Bộ lọc điều áp
- Van điều khiển bộ lọc với van áp suất và van điều áp.
- Thiết kế: bộ lọc thiêu kết với bộ tách nước và bộ điều chỉnh piston
- Lưu lượng tiêu chuẩn: 120 lít / phút
- Khoảng điều chỉnh áp suất: 50-700 kPa (0,5-7 bar)
- Lớp lọc: 5 μm
- Lắp ghép: G 1/8, QS-6, cho ống nhựa PUN 6 x 1
10. Giao diện kết nối C
- Thiết kế này của hệ thống cho phép kết nối 2 mô đun một cách dễ dàng đến PLC thông qua cổng Syslink.
- Nếu mô đun được trang bị tín hiệu tương tự, chúng cũng sẽ được kết nối thông qua cổng 15 pun Sub-D.
- Thông số kỹ thuật:
+ Cổng 24-pin IEEE (Syslink)
+ Cổng 15-pin Sub-D
+ 2x cổng 15 pin Sub-D HD
+ Trạng thái báo bởi các đèn LED.
+ Kích thước (WxD) 68 x 77 mm
11. Ụ chứa phôi
Mô đun ụ chứa phôi sử dụng để lưu trữ các phôi hình trụ
12. Mô đun lưu phôi 6 vị trí
Kho lưu trữ bằng phẳng với 2 dãy và 3 điểm lưu trữ ở mỗi hàng cho phôi hình trụ với đường kính tối đa 40 mm.
13. Phụ kiện MPS
Bao gồm các phụ kiện nhỏ như ống hơi, dây rút, đầu cosse
2.3 | Bộ thiết bị phụ trợ thực hành
2.3.1 | Hộp dụng cụ | 539767 | Festo/ Đức | Bộ | 2 | 20352150 | 40704300
Bao gồm:
- 1 thước đo bằng thép dài 200 mm
- 1 bộ cờ lê dẹt 7, 8, 9, 10
- 1 Mỏ lết
- 1 Kìm cắt
- 1 Kìm tuốt dây
- 1 Kìm bóp đầu cos dây điện
- 1 bộ Tuốc nơ vít lục giác, 1.5 - 6
- 1 bộ Tuốc nơ vít lục giác 0.9; 1.3
- 1 Tuốc nơ vít bốn cạnh, cán ngắn PZ02
- 1 bộ tuốc nơ vít, dẹt, 2,5x75; 4x100
- 1 bộ Tuốc nơ vít, dẹt, 1,2 - 1,6
- 1 dụng cụ cắt ống khí nén
- 1 dụng cụ cắt cáp quang
- 1 bộ phôi: màu đỏ, màu đen, mầu bạc
- 100xsợi dây buộc rút 2,5x100
- 100xđầu cos 0,25
- 100xđầu cos 0,75
5 | PHÒNG THỰC HÀNH CUNG CẤP ĐIỆN | [5 empty] | 2379410000
I. | TỦ PP 800A |  |  | Tủ | 5 | 184932000 | 924660000
1 | Vỏ tủ dạng đứng, 2 lớp cửa, sơn tỉnh điện, kích thước: H1800*W900*D900*1.5mm |  | VN | Bộ | 1 | 22000000 | 22000000
2 | ACB 3P 800A + Phụ kiện |  | C&S (India) | Cái | 1 | 71500000 | 71500000
3 | MCCB 3P 100A/18kA | CS2A3-100A | C&S (India) | Cái | 10 | 4950000 | 49500000
4 | Chống sét Lan truyền | EZ9L33745 | Schneider | Cái | 1 | 2200000 | 2200000
5 | Relay bảo vệ cao thấp áp có hiển thị số | VPRD2M - BL | Selec | bộ | 1 | 2200000 | 2200000
6 | Relay trung gian 8 chân+ đế |  | idec | Bộ | 1 | 330000 | 330000
7 | Đồng hồ đa năng có truyền thông + modul | MFM383A-C | Selec | Bộ | 1 | 5500000 | 5500000
8 | Biến dòng 800/5A đúc epoxy | MCT-800/5A | ILEC | bộ | 3 | 275000 | 825000
9 | Đèn báo |  | ILEC | Cái | 4 | 143000 | 572000
10 | Cầu chì |  | ILEC | Cái | 1 | 55000 | 55000
11 | Vật tư phụ , |  | VN | Bộ | 1 | 8250000 | 8250000
12 | Busbar 800A |  | VN | Bộ | 1 | 22000000 | 22000000
II. | TỦ PP 300A |  |  | Tủ | 5 | 90904000 | 454520000
1 | Vỏ tủ dạng treo, 2 lớp cửa, sơn tỉnh điện, kích thước: H900*W700*D300*1.5mm |  | VN | Bộ | 1 | 19800000 | 19800000
2 | MCCB 3P 300A + Shunt | CSC5N3-300A | C&S (India) | Cái | 1 | 12100000 | 12100000
3 | MCCB 3P 100A/18kA | CS2A3-100A | C&S (India) | Cái | 4 | 4950000 | 19800000
4 | Relay bảo vệ cao thấp áp có hiển thị số | VPRD2M - BL | Selec | bộ | 1 | 2200000 | 2200000
5 | Relay trung gian 8 chân+ đế |  | idec | Bộ | 1 | 330000 | 330000
6 | Đồng hồ đa năng có truyền thông + modul | MFM383A-C | Selec | Bộ | 1 | 5500000 | 5500000
7 | Biến dòng hộp 300/5A | TPCT-403-300 | ILEC | bộ | 1 | 275000 | 275000
8 | Đèn báo |  | ILEC | Cái | 3 | 143000 | 429000
9 | Cầu chì |  | ILEC | Cái | 4 | 55000 | 220000
10 | Vật tư phụ , |  | VN | Bộ | 1 | 8250000 | 8250000
11 | Busbar kit 400A 2LAN | MEL400-B25-2 | VN | Bộ | 1 | 22000000 | 22000000
III. | TỦ DB 100A |  |  | Tủ | 5 | 75504000 | 377520000
1 | Vỏ tủ dạng treo, 2 lớp cửa, sơn tỉnh điện kích thước: H700*W600*D220*1.5mm |  | VN | Bộ | 1 | 16500000 | 16500000
2 | MCCB 3P 100A + Shunt | CS2A3-100A | C&S (India) | Cái | 1 | 6600000 | 6600000
3 | MCCB 3P 30A | CS2A3-30A | C&S (India) | Cái | 2 | 4400000 | 8800000
4 | MCB 1P 40A | CSMBS1C40X | C&S (India) | Cái | 6 | 1650000 | 9900000
5 | Relay bảo vệ quá áp, thấp áp có hiển thị số | VPRD2M - BL | Selec | bộ | 1 | 2200000 | 2200000
6 | Relay trung gian 8 chân + đế |  | idec | Bộ | 1 | 330000 | 330000
7 | Đồng hồ đa năng có truyền thông + modul | MFM383A-C | Selec | Bộ | 1 | 5500000 | 5500000
8 | Biến dòng hộp 100/5A | TPCT-103-100 | ILEC | Bộ | 1 | 275000 | 275000
9 | Đèn báo |  | ILEC | Cái | 3 | 143000 | 429000
10 | Cầu chì |  | ILEC | Cái | 4 | 55000 | 220000
11 | Vật tư phụ , |  | VN | Bộ | 1 | 8250000 | 8250000
12 | Busbar kit 100A 2LAN | LAN250-2 | VN | Bộ | 1 | 16500000 | 16500000
IV. | TỦ BÙ 3P 15kvar( 5 cấp động 2.5k + 1 cấp nền 25k) |  |  | Tủ | 5 | 63954000 | 319770000
1 | Vỏ tủ bù, sơn tỉnh điện kích thước: H1000*W600*D400*1.5mm |  | VN | Bộ | 1 | 15950000 | 15950000
2 | Tụ bù 3P 2.5kvar |  | mikro | Bộ | 6 | 1320000 | 7920000
3 | MCCB 3P 40A | CS2A3-40A | C&S (India) | Cái | 1 | 4400000 | 4400000
4 | MCB 3P 10A | CSMBS3C10X | C&S (India) | Cái | 6 | 1650000 | 9900000
5 | Contactor tụ bù 10k | TC1D10K11 | C&S (India) | Cái | 5 | 1650000 | 8250000
6 | Đồng hồ coss phi 6 cấp | PFR96 | mikro | Cái | 1 | 3465000 | 3465000
7 | Biến dòng RCT 100/5A | RCT-35-100 | ILEC | Cái | 1 | 275000 | 275000
8 | Đèn báo |  | ILEC | Bộ | 3 | 143000 | 429000
9 | cầu chì |  | ILEC | Bộ | 3 | 55000 | 165000
10 | Busbar |  |  | Bộ | 1 | 7700000 | 7700000
11 | Dây động lực trong tủ |  |  | Bộ | 1 | 5500000 | 5500000
V. | TỦ ATS 4P 125A |  |  | Tủ | 5 | 60588000 | 302940000
1 | Vỏ tủ dạng treo, sơn tỉnh điện, kích thước: H900*W600*D300*1.5mm |  |  | Bộ | 1 | 13200000 | 13200000
2 | MCCB 4P 125A | ABN204c | Socomec | Cái | 2 | 8250000 | 16500000
3 | ATS 125A 4P | 95034012 | Smartgen | Cái | 1 | 12100000 | 12100000
4 | Bộ điều khiển ATS | HAT560 | ILEC | Cái | 1 | 9350000 | 9350000
5 | Đồng hồ vol, amper + SW |  | ILEC | Bộ | 1 | 1650000 | 1650000
6 | Đèn báo |  | ILEC | Cái | 6 | 143000 | 858000
7 | Cầu chì |  |  | Cái | 6 | 55000 | 330000
8 | Vật tư phụ |  |  | hệ | 1 | 6600000 | 6600000
6 | PHÒNG THỰC HÀNH MPS | [5 empty] | 33434080680
1 | Trạm MPS tay gắp dẫn động trục điện => thiết bị thi tay nghề Cơ Điện Tử | 567203 | Festo/ Đức | Bộ | 3 | 895554660 | 2686663980
| - Chức năng: |  |  |  |  | 0 | 0
| + Trạm tay gắp được trang bị tay gắp 2 trục linh hoạt. |  |  |  |  | 0 | 0
[6 empty] | 0 | 0
| + Phôi đưa vào vị trí lưu trữ được phát hiện bằng cảm biến quang phản xạ khuếch tán. |  |  |  |  | 0 | 0
| + Thiết bị vận hành sẽ gắp phôi từ vị trí lưu trữ lên bằng tay kẹp khí nén. |  |  |  |  | 0 | 0
| + Tay kẹp được trang bị cảm biến quang có thể phân biệt các loại phôi màu đen hoặc không phải màu đen. |  |  |  |  | 0 | 0
| + Sau đó các phôi sẽ được đặt vào các máng trượt khác nhau tùy theo chỉ tiêu này. |  |  |  |  | 0 | 0
| + Chỉ tiêu phân loại khác cũng có thể được định nghĩa nếu trạm tay gắp được kết hợp với các trạm MPS khác. |  |  |  |  | 0 | 0
| + Phôi được vận chuyển đến trạm MPS kế tiếp. |  |  |  |  | 0 | 0
| Trạm tay gắp (dẫn động trục điện) có các bộ phận chính sau: |  |  |  |  | 0 | 0
| 1. Mặt bàn thí nghiệm nhôm định hình |  |  |  |  | 0 | 0
| - Mặt bàn thí nghiệm là một khối, kích thước 350 x 700 mm, bằng hợp kim nhôm với các rãnh định hình cách đều 50 mm |  |  |  |  | 0 | 0
| 2. Mô đun tay gắp PicAfa, điện |  |  |  |  | 0 | 0
| - Mô đun PicAlfa, điện, 2 trục có chức năng "gắp và thả" |  |  |  |  | 0 | 0
| + Chiều dài hành trình, độ nghiêng trục, lắp đặt các công tắc giới hạn cảm ứng cho vị trí cảm biến và vị trí lắp đều có thể điều chỉnh được dễ dàng, với trục x. |  |  |  |  | 0 | 0
| + Ở xy lanh trục z, kẹp song song khí nén với cảm biến khuếch tán quang thông qua cáp quang |  |  |  |  | 0 | 0
| + Khối van khí khí nén dùng để sử dụng cho các cơ cấu bao gồm 2x van 5/2 (cuộn dây đơn) và 1 x 5/2 (cuộn dây đôi), kết nối thông qua đầu cắm multi-pin. |  |  |  |  | 0 | 0
| + Bộ phân phối multi-pin, 8 đầu với đầu cắm M7 |  |  |  |  | 0 | 0
| + Động cơ điều khiển là loại động cơ DC, điện áp 24 V DC , cách ly điện giữa các mạch đầu vào và đầu ra, bảo vệ phân cực ngược ở phía đầu vào, có thể được gắn vào các thanh bus DIN EN 50022 và EN 50035 |  |  |  |  | 0 | 0
| - Thông số kỹ thuật |  |  |  |  | 0 | 0
| + Áp suất làm việc 400 kPa (4 bar) |  |  |  |  | 0 | 0
| + Nguồn cấp 24 V DC |  |  |  |  | 0 | 0
| + Đầu vào tín hiệu số: 6 |  |  |  |  | 0 | 0
| + Đầu ra tín hiệu số: 4 |  |  |  |  | 0 | 0
| 3. Mô đun máng trượt |  |  |  |  | 0 | 0
| - Mô đun máng trượt hoàn chỉnh có đế gắn được trên mặt bàn nhôm định hình |  |  |  |  | 0 | 0
| - Ứng dụng: Chứa phôi kết thúc hoặc chuyển tiếp phôi. |  |  |  |  | 0 | 0
| + Chiều dài 250 mm |  |  |  |  | 0 | 0
| + Chiều cao thông thường: 117 - 20 mm (có thể điều chỉnh) |  |  |  |  | 0 | 0
| 4. Bộ lọc điều áp |  |  |  |  | 0 | 0
| - Van điều khiển bộ lọc với van áp suất và van điều áp. |  |  |  |  | 0 | 0
| - Thiết kế: Bộ lọc thiêu kết với bộ tách nước và bộ điều chỉnh piston |  |  |  |  | 0 | 0
| - Lưu lượng tiêu chuẩn: 120 lít / phút |  |  |  |  | 0 | 0
| - Khoảng điều chỉnh áp suất: 50-700 kPa (0,5-7 bar) |  |  |  |  | 0 | 0
| - Lớp lọc: 5 μm |  |  |  |  | 0 | 0
| - Lắp ghép: G 1/8, QS-6, cho ống nhựa PUN 6 x 1 |  |  |  |  | 0 | 0
| 5. Đế giữ cáp điện, ống hơi |  |  |  |  | 0 | 0
| Phụ kiện nhỏ để lắp ráp trên trạm (ống hơi, dây rút, đầu cos) |  |  |  |  | 0 | 0
| 6. 2x Cáp dữ liệu I/O với phích cắm SysLink (IEEE 488) ở 2 đầu |  |  |  |  | 0 | 0
| - Là loại cáp tín hiệu vào/ ra I/O với chân cắm Syslink (IEEE 488) ở cả hai đầu. |  |  |  |  | 0 | 0
| - Được sử dụng kết nối tín hiệu tại các cổng SysLink như trên EduTrainer PLC, với bộ kết nối thông dụng, hiện số |  |  |  |  | 0 | 0
| 7. Xe đẩy MPS |  |  |  |  | 0 | 0
| - Xe đẩy làm cho trạm MPS thành một thiết bị nhỏ gọn và cơ động. |  |  |  |  | 0 | 0
| - Các trạm MPS gắn được dễ dàng lên xe đẩy. |  |  |  |  | 0 | 0
| - Khối PLC có thể lắp vào bên trong xe. |  |  |  |  | 0 | 0
| - Các lỗ khoét hai mặt bên và mặt trên được thiết kế thuận lợi cho việc đấu nối hệ thống dây cáp. |  |  |  |  | 0 | 0
| - Mặt trước xe được trang bị giá đỡ để lắp bảng điều khiển. |  |  |  |  | 0 | 0
| - Xe đẩy được trang bị các bánh xe có phanh hãm. |  |  |  |  | 0 | 0
| + Chiều cao (kể cả bánh xe): 750 mm |  |  |  |  | 0 | 0
| + Chiều rộng: 350 mm |  |  |  |  | 0 | 0
| + Chiều sâu: 700 mm |  |  |  |  | 0 | 0
| 8. Bảng điều khiển |  |  |  |  | 0 | 0
| - Bảng điều khiển được lắp vào mặt trước xe đẩy di động MPS. |  |  |  |  | 0 | 0
| - Bảng điều khiển được lắp đầy đủ để sử dụng với thiết bị bao gồm bảng vận hành, bảng giao tiếp, bảng kết nối dự phòng và khung lắp với đầu nối Syslink. |  |  |  |  | 0 | 0
| - Giắc cắm 4 mm an toàn với các giao tiếp I/O có đèn LED hiển thị trạng thái. |  |  |  |  | 0 | 0
| - Cổng kết nối Syslink và Sub-D cho kết nối với PLC được bố trí ở phía sau bảng điều khiển |  |  |  |  | 0 | 0
| - Các nút nhấn gồm: |  |  |  |  | 0 | 0
| + Nút khởi động Start (thường mở) |  |  |  |  | 0 | 0
| + Nút dừng Stop (thường đóng) |  |  |  |  | 0 | 0
| + Nút Reset (thường mở) |  |  |  |  | 0 | 0
| + Công tắc phím bấm Tự động/Bằng tay (thường mở) |  |  |  |  | 0 | 0
| - Các đèn chỉ thị: |  |  |  |  | 0 | 0
| + Đèn báo khởi động Start |  |  |  |  | 0 | 0
| + Đèn báo Reset |  |  |  |  | 0 | 0
| + Đèn chỉ thị Q1 |  |  |  |  | 0 | 0
| + Đèn chỉ thị Q2 |  |  |  |  | 0 | 0
| 9. Khối điều khiển PLC SIMATIC S7-1500 |  |  |  |  | 0 | 0
| CPU S7-1512C-1PN |  |  |  |  | 0 | 0
| - Bộ điều khiển dòng SIMATIC S7-1500 là thế bộ điều khiển mới trong TIA Portal và là cột mốc quan trọng trong tự động hóa. |  |  |  |  | 0 | 0
| - Nó cung cấp hiệu suất tối đa và dễ dàng sử dụng cho các ứng dụng vừa và cao trong máy móc và nhà máy tự động hóa. |  |  |  |  | 0 | 0
| + Giao diện: PROFINET IRT với 2 cổng |  |  |  |  | 0 | 0
| + 32 cổng vào số (24 V DC) |  |  |  |  | 0 | 0
| + 32 cổng ra số (24 V DC, 0.5 A) |  |  |  |  | 0 | 0
| + 5 cổng vào tương tự, 4 x U/I, 1 x R/RTD, độ phân giải 16 bit |  |  |  |  | 0 | 0
| + 2 cổng ra tương tự, 2 x U/I, độ phân giải 16 bit |  |  |  |  | 0 | 0
| - Hệ thống giá đỡ: |  |  |  |  | 0 | 0
| + Khung gá EduTrainer A4: (RộngxCao) 305 mmx300 mm, tấm module 19“ với 2 phích cắm SysLink để nối với các trạm MPS và bảng điều khiển có 8 cổng vào và 8 cổng ra số và 1 phích cắm D-sub 15 chân để kết nối với 4 cổng vào và 2 cổng ra tương tự. |  |  |  |  | 0 | 0
| + Dây nối tắt Dừng khẩn cấp được sử dụng để kết nối một mạch an toàn cho việc ngắt kết nối 8 cổng ra số. |  |  |  |  | 0 | 0
| - Bộ cấp nguồn tích hợp 110/230V/24VDC; 4 A. |  |  |  |  | 0 | 0
| - Bao gồm cáp lập trình (Cáp Ethernet) |  |  |  |  | 0 | 0
| - Phần mềm lập trình Step 7 TIA Portal |  |  |  |  | 0 | 0
2 | Trạm MPS phân loại sản phẩm => thiết bị thi tay nghề Cơ Điện Tử | 8046325 | Festo/ Đức | Bộ | 3 | 757987230 | 2273961690
| - Chức năng: |  |  |  |  | 0 | 0
| + Trạm này phân loại phôi vào 3 máng. |  |  |  |  | 0 | 0
| + Phôi được đặt ở đầu băng tải và được phát hiện bới cảm biến quang. |  |  |  |  | 0 | 0
| + Cử chặn bằng khí nén với bộ van tích hợp chặn phôi trước quá trình phân loại. |  |  |  |  | 0 | 0
| + Các cảm biến phía trước cử chặn phát hiện đặc điểm của phôi (đen, đỏ, kim loại). |  |  |  |  | 0 | 0
| + Các phôi sẽ được đưa vào các máng thích hợp thông qua cần gạt dẫn hướng bằng điện. |  |  |  |  | 0 | 0
| + Cảm biến phản xạ gương sẽ báo đầy các máng. |  |  |  |  | 0 | 0
| 1. Mặt bàn thí nghiệm nhôm định hình |  |  |  |  | 0 | 0
| - Mặt bàn thí nghiệm là một khối, kích thước 350 x 700 mm, bằng hợp kim nhôm với các rãnh định hình cách đều 50 mm |  |  |  |  | 0 | 0
| 2. Mô đun băng tải |  |  |  |  | 0 | 0
[6 empty] | 0 | 0
| - Mô đun băng tải được dùng để vận chuyển và phân tách phôi với đường kính 40 mm. |  |  |  |  | 0 | 0
| - Thông số kỹ thuật: |  |  |  |  | 0 | 0
| + Nguồn cấp: 24 V DC |  |  |  |  | 0 | 0
| + Chiều rộng phôi tối đa: 40 mm |  |  |  |  | 0 | 0
| + Chiều dài: 350 mm |  |  |  |  | 0 | 0
| + Chiều cao băng tải trên mặt bàn: xấp xỉ 117 mm |  |  |  |  | 0 | 0
| 3. Mô đun nhận dạng |  |  |  |  | 0 | 0
| - Các loại phôi khác nhau có thể được nhận dạng dựa trên tính toán tổ hợp các cảm biến (đỏ, đen, kim loại, trong suốt). |  |  |  |  | 0 | 0
| - Thông số kỹ thuật: |  |  |  |  | 0 | 0
| + Điện áp: 24 V DC |  |  |  |  | 0 | 0
| + Đường kính phôi vuông/ tròn: tối đa 40 mm (1.6 mm) |  |  |  |  | 0 | 0
| + 3 cảm biến tín hiệu số |  |  |  |  | 0 | 0
| 4. Mô đun máng trượt |  |  |  |  | 0 | 0
| - Mô đun máng trượt hoàn chỉnh có đế gắn được trên mặt bàn nhôm định hình |  |  |  |  | 0 | 0
| - Ứng dụng: Chứa phôi kết thúc hoặc chuyển tiếp phôi. |  |  |  |  | 0 | 0
| + Chiều dài 250 mm |  |  |  |  | 0 | 0
| + Chiều cao thông thường: 117 - 20 mm (có thể điều chỉnh) |  |  |  |  | 0 | 0
| 5. Mô đun cổng gạt/ phân tách, điện |  |  |  |  | 0 | 0
| - Được lắp đặt hoàn chỉnh với bộ drive điện và phụ kiện, để gắn trên thanh ray dẫn băng tải. |  |  |  |  | 0 | 0
| 6. Bộ chặn |  |  |  |  | 0 | 0
| - Bộ chân, hoàn thiện với một xy lanh khí nén tác động đơn với van và các phụ kiện được lắp đặt sẵn. |  |  |  |  | 0 | 0
| - Trục: 10 mm |  |  |  |  | 0 | 0
| 7. Bộ lọc điều áp |  |  |  |  | 0 | 0
| - Van điều khiển bộ lọc với van áp suất và van điều áp. |  |  |  |  | 0 | 0
| - Thiết kế: Bộ lọc thiêu kết với bộ tách nước và bộ điều chỉnh piston |  |  |  |  | 0 | 0
| - Lưu lượng tiêu chuẩn: 120 lít / phút |  |  |  |  | 0 | 0
| - Khoảng điều chỉnh áp suất: 50-700 kPa (0,5-7 bar) |  |  |  |  | 0 | 0
| - Lớp lọc: 5 μm |  |  |  |  | 0 | 0
| - Lắp ghép: G 1/8, QS-6, cho ống nhựa PUN 6 x 1 |  |  |  |  | 0 | 0
| 8. Đế giữ cáp điện, ống hơi |  |  |  |  | 0 | 0
| - Thiết kế chắc chắn và lắp đặt nhanh hơn cho cáp điện và ống hơi trong khi lắp đặt điện và khí nén. |  |  |  |  | 0 | 0
| Thông số kỹ thuật |  |  |  |  | 0 | 0
| - Tổng chiều dài: 122.5 mm |  |  |  |  | 0 | 0
| - Chiều rộng băng: 20 mm |  |  |  |  | 0 | 0
| - Chiều rộng tiếp xúc: 30 mm |  |  |  |  | 0 | 0
| - Chiều dài tiếp xúc: 34 mm |  |  |  |  | 0 | 0
| 9. Kết nối C |  |  |  |  | 0 | 0
| - Thiết kế này của hệ thống cho phép kết nối 2 mô đun một cách dễ dàng đến PLC thông qua cổng Syslink. |  |  |  |  | 0 | 0
| - Nếu mô đun được trang bị tín hiệu tương tự, chúng cũng sẽ được kết nối thông qua cổng 15 pun Sub-D. |  |  |  |  | 0 | 0
| Thông số kỹ thuật: |  |  |  |  | 0 | 0
| - Cổng 24-pin IEEE (Syslink) |  |  |  |  | 0 | 0
| - Cổng 15-pin Sub-D |  |  |  |  | 0 | 0
| - 2x cổng 15 pin Sub-D HD |  |  |  |  | 0 | 0
| - Trạng thái báo bởi các đèn LED. |  |  |  |  | 0 | 0
| - Kích thước (WxD) 68 x 77 mm |  |  |  |  | 0 | 0
| 10. Đế tháo lắp nhanh |  |  |  |  | 0 | 0
| - Đế tháo lắp nhanh được sử dụng để gắn các thành phần nhỏ lên mặt bàn nhôm định hình một cách tiện lợi và nhanh chóng. |  |  |  |  | 0 | 0
| 11. 2x Cáp dữ liệu I/O với phích cắm SysLink (IEEE 488) ở 2 đầu |  |  |  |  | 0 | 0
| - Là loại cáp tín hiệu vào/ ra I/O với chân cắm Syslink (IEEE 488) ở cả hai đầu. |  |  |  |  | 0 | 0
| - Được sử dụng kết nối tín hiệu tại các cổng SysLink như trên EduTrainer PLC, với bộ kết nối thông dụng, hiện số |  |  |  |  | 0 | 0
| 12. Xe đẩy MPS |  |  |  |  | 0 | 0
| - Xe đẩy làm cho trạm MPS thành một thiết bị nhỏ gọn và cơ động. |  |  |  |  | 0 | 0
| - Các trạm MPS gắn được dễ dàng lên xe đẩy. |  |  |  |  | 0 | 0
| - Khối PLC có thể lắp vào bên trong xe. |  |  |  |  | 0 | 0
| - Các lỗ khoét hai mặt bên và mặt trên được thiết kế thuận lợi cho việc đấu nối hệ thống dây cáp. |  |  |  |  | 0 | 0
| - Mặt trước xe được trang bị giá đỡ để lắp bảng điều khiển. |  |  |  |  | 0 | 0
| - Xe đẩy được trang bị các bánh xe có phanh hãm. |  |  |  |  | 0 | 0
| + Chiều cao (kể cả bánh xe): 750 mm |  |  |  |  | 0 | 0
| + Chiều rộng: 350 mm |  |  |  |  | 0 | 0
| + Chiều sâu: 700 mm |  |  |  |  | 0 | 0
| 13. Bảng điều khiển |  |  |  |  | 0 | 0
| - Bảng điều khiển được lắp vào mặt trước xe đẩy di động MPS. |  |  |  |  | 0 | 0
| - Bảng điều khiển được lắp đầy đủ để sử dụng với thiết bị bao gồm bảng vận hành, bảng giao tiếp, bảng kết nối dự phòng và khung lắp với đầu nối Syslink. |  |  |  |  | 0 | 0
| - Giắc cắm 4 mm an toàn với các giao tiếp I/O có đèn LED hiển thị trạng thái. |  |  |  |  | 0 | 0
| - Cổng kết nối Syslink và Sub-D cho kết nối với PLC được bố trí ở phía sau bảng điều khiển |  |  |  |  | 0 | 0
| - Các nút nhấn gồm: |  |  |  |  | 0 | 0
| + Nút khởi động Start (thường mở) |  |  |  |  | 0 | 0
| + Nút dừng Stop (thường đóng) |  |  |  |  | 0 | 0
| + Nút Reset (thường mở) |  |  |  |  | 0 | 0
| + Công tắc phím bấm Tự động/Bằng tay (thường mở) |  |  |  |  | 0 | 0
| - Các đèn chỉ thị: |  |  |  |  | 0 | 0
| + Đèn báo khởi động Start |  |  |  |  | 0 | 0
| + Đèn báo Reset |  |  |  |  | 0 | 0
| + Đèn chỉ thị Q1 |  |  |  |  | 0 | 0
| + Đèn chỉ thị Q2 |  |  |  |  | 0 | 0
| 14. Khối điều khiển PLC SIMATIC S7-1500 |  |  |  |  | 0 | 0
| CPU S7-1512C-1PN |  |  |  |  | 0 | 0
| - Bộ điều khiển dòng SIMATIC S7-1500 là thế bộ điều khiển mới trong TIA Portal và là cột mốc quan trọng trong tự động hóa. |  |  |  |  | 0 | 0
| - Nó cung cấp hiệu suất tối đa và dễ dàng sử dụng cho các ứng dụng vừa và cao trong máy móc và nhà máy tự động hóa. |  |  |  |  | 0 | 0
| + Giao diện: PROFINET IRT với 2 cổng |  |  |  |  | 0 | 0
| + 32 cổng vào số (24 V DC) |  |  |  |  | 0 | 0
| + 32 cổng ra số (24 V DC, 0.5 A) |  |  |  |  | 0 | 0
| + 5 cổng vào tương tự, 4 x U/I, 1 x R/RTD, độ phân giải 16 bit |  |  |  |  | 0 | 0
| + 2 cổng ra tương tự, 2 x U/I, độ phân giải 16 bit |  |  |  |  | 0 | 0
| - Hệ thống giá đỡ: |  |  |  |  | 0 | 0
| + Khung gá EduTrainer A4: (RộngxCao) 305 mmx300 mm, tấm module 19“ với 2 phích cắm SysLink để nối với các trạm MPS và bảng điều khiển có 8 cổng vào và 8 cổng ra số và 1 phích cắm D-sub 15 chân để kết nối với 4 cổng vào và 2 cổng ra tương tự. |  |  |  |  | 0 | 0
| + Dây nối tắt Dừng khẩn cấp được sử dụng để kết nối một mạch an toàn cho việc ngắt kết nối 8 cổng ra số. |  |  |  |  | 0 | 0
| - Bộ cấp nguồn tích hợp 110/230V/24VDC; 4 A. |  |  |  |  | 0 | 0
| - Bao gồm cáp lập trình (Cáp Ethernet) |  |  |  |  | 0 | 0
| - Phần mềm lập trình Step 7 TIA Portal |  |  |  |  | 0 | 0
3 | Trạm MPS đo lường | 8038623 | Festo/ Đức | Bộ | 3 | 780719940 | 2342159820
| - Chức năng |  |  |  |  | 0 | 0
| + Trạm đo lường lấy phôi từ quá trình hoạt động để đặt chúng vào bàn đo lường và xác định chiều cao của chúng. |  |  |  |  | 0 | 0
| + Băng tải chuyển phôi đến mô đun xoay/ nâng. |  |  |  |  | 0 | 0
| + Phôi được đặt dưới cảm biến khuếch tán bởi chuyển động nâng lên và xoay. |  |  |  |  | 0 | 0
| + Sau đó được trả lại tiến trình. |  |  |  |  | 0 | 0
| + Dựa vào kết quả đo đạt được, phôi được chia vào máng bằng cơ cấu gạt điện hoặc di chuyển đến cuối băng tải. |  |  |  |  | 0 | 0
| + Cảm biến phản xạ với sợi quang giám sát dòng vật liệu chạy trên băng tải. |  |  |  |  | 0 | 0
| + Băng tải có thể được điều khiển cả 2 hướng. |  |  |  |  | 0 | 0
| 1. Mặt bàn thí nghiệm nhôm định hình |  |  |  |  | 0 | 0
| - Mặt bàn thí nghiệm là một khối, kích thước 350 x 700 mm, bằng hợp kim nhôm với các rãnh định hình cách đều 50 mm. |  |  |  |  | 0 | 0
| 2. Mô đun băng tải |  |  |  |  | 0 | 0
| - Mô đun băng tải được dùng để vận chuyển và phân tách phôi với đường kính 40 mm. |  |  |  |  | 0 | 0
| - Thông số kỹ thuật: |  |  |  |  | 0 | 0
| + Nguồn cấp: 24 V DC |  |  |  |  | 0 | 0
| + Chiều rộng phôi tối đa: 40 mm |  |  |  |  | 0 | 0
| + Chiều dài: 350 mm |  |  |  |  | 0 | 0
| + Chiều cao băng tải trên mặt bàn: xấp xỉ 117 mm |  |  |  |  | 0 | 0
| + 3 cảm biến tín hiệu số |  |  |  |  | 0 | 0
| + 3 cơ cấu chấp hành tín hiệu số |  |  |  |  | 0 | 0
| 3. Mô đun xoay/ nâng |  |  |  |  | 0 | 0
| - Mô đun xoay/ nâng là một cánh tay 2 trục gồm trục nâng và xoay có kèm tay kẹp song song để chuyển phôi với đường kính 40 mm. |  |  |  |  | 0 | 0
| - Vị trí tay kẹp và gốc xoay có thể điều chỉnh được. |  |  |  |  | 0 | 0
| - Thông số kỹ thuật: |  |  |  |  | 0 | 0
| + Áp suất làm việc: 600 kPa (6 bar) |  |  |  |  | 0 | 0
| + Nguồn cấp: 24 V DC |  |  |  |  | 0 | 0
| + 4 cảm biến tín hiệu số |  |  |  |  | 0 | 0
| + 3 cơ cấu chấp hành tín hiệu số |  |  |  |  | 0 | 0
| + Gốc xoay, trục C: 0 - 180° |  |  |  |  | 0 | 0
| + Chiều dài trục, trục Z: 20 mm (0.8 in) |  |  |  |  | 0 | 0
| + Bán kính xoay (tâm trục đến tâm phôi): 100 mm (4 in) |  |  |  |  | 0 | 0
| + Bộ phận xoay/nâng có thể điều chỉnh được |  |  |  |  | 0 | 0
| 4. Mô đun máng trượt |  |  |  |  | 0 | 0
| - Mô đun máng trượt hoàn chỉnh có đế gắn được trên mặt bàn nhôm định hình |  |  |  |  | 0 | 0
| - Ứng dụng: Chứa phôi kết thúc hoặc chuyển tiếp phôi. |  |  |  |  | 0 | 0
| + Chiều dài 250 mm |  |  |  |  | 0 | 0
| + Chiều cao thông thường: 117 - 20 mm (có thể điều chỉnh) |  |  |  |  | 0 | 0
| 5. Bàn đo lường MPS |  |  |  |  | 0 | 0
| - Bộ phận bàn đo lường được lắp chung với mô đun xoay/ nâng. |  |  |  |  | 0 | 0
| - Bàn đo lường và cảm biến tín hiệu tương tự có thể điều chỉnh được độ cao. |  |  |  |  | 0 | 0
| - Cảm biến khuếch tán có cả tín hiệu tương tự. |  |  |  |  | 0 | 0
| - Tạo điều kiện để thiết lập các mức khác nhau. |  |  |  |  | 0 | 0
| - Thông số kỹ thuật: |  |  |  |  | 0 | 0
| + Chiều cao: 665 mm |  |  |  |  | 0 | 0
| + 1 tín hiệu tương tự |  |  |  |  | 0 | 0
| + Chiều cao có thể điều chỉnh được |  |  |  |  | 0 | 0
| + Mặt bàn giữ phôi: tối đa 40 mm |  |  |  |  | 0 | 0
| 6. Bộ chặn |  |  |  |  | 0 | 0
| - Bộ chân, hoàn thiện với một xy lanh khí nén tác động đơn với van và các phụ kiện được lắp đặt sẵn. |  |  |  |  | 0 | 0
| - Trục: 10 mm |  |  |  |  | 0 | 0
| 7. Bộ lọc điều áp |  |  |  |  | 0 | 0
| - Van điều khiển bộ lọc với van áp suất và van điều áp. |  |  |  |  | 0 | 0
| - Thiết kế: bộ lọc thiêu kết với bộ tách nước và bộ điều chỉnh piston |  |  |  |  | 0 | 0
| - Lưu lượng tiêu chuẩn: 120 lít / phút |  |  |  |  | 0 | 0
| - Khoảng điều chỉnh áp suất: 50-700 kPa (0,5-7 bar) |  |  |  |  | 0 | 0
| - Lớp lọc: 5 μm |  |  |  |  | 0 | 0
| - Lắp ghép: G 1/8, QS-6, cho ống nhựa PUN 6 x 1 |  |  |  |  | 0 | 0
| 8. Đế giữ cáp điện, ống hơi |  |  |  |  | 0 | 0
| - Chắc chắn và lắp đặt nhanh hơn cho cáp điện và ống hơi trong khi lắp đặt điện và khí nén. |  |  |  |  | 0 | 0
| - Thông số kỹ thuật |  |  |  |  | 0 | 0
| + Tổng chiều dài: 122.5 mm |  |  |  |  | 0 | 0
| + Chiều rộng băng: 20 mm |  |  |  |  | 0 | 0
| + Chiều rộng tiếp xúc: 30 mm |  |  |  |  | 0 | 0
| + Chiều dài tiếp xúc: 34 mm |  |  |  |  | 0 | 0
| 9. Kết nối C |  |  |  |  | 0 | 0
| - Thiết kế này của hệ thống cho phép kết nối 2 mô đun một cách dễ dàng đến PLC thông qua cổng Syslink. |  |  |  |  | 0 | 0
| - Nếu mô đun được trang bị tín hiệu tương tự, chúng cũng sẽ được kết nối thông qua cổng 15 pun Sub-D. |  |  |  |  | 0 | 0
| - Thông số kỹ thuật: |  |  |  |  | 0 | 0
| + Cổng 24-pin IEEE (Syslink) |  |  |  |  | 0 | 0
| + Cổng 15-pin Sub-D |  |  |  |  | 0 | 0
| + 2x cổng 15 pin Sub-D HD |  |  |  |  | 0 | 0
| + Trạng thái báo bởi các đèn LED. |  |  |  |  | 0 | 0
| + Kích thước (WxD) 68 x 77 mm |  |  |  |  | 0 | 0
| 10. Đế tháo lắp nhanh |  |  |  |  | 0 | 0
| - Đế tháo lắp nhanh được sử dụng để gắn các thành phần nhỏ lên mặt bàn nhôm định hình một cách tiện lợi và nhanh chóng. |  |  |  |  | 0 | 0
| 11. 2x Cáp dữ liệu I/O với phích cắm SysLink (IEEE 488) ở 2 đầu |  |  |  |  | 0 | 0
| - Là loại cáp tín hiệu vào/ ra I/O với chân cắm Syslink (IEEE 488) ở cả hai đầu. |  |  |  |  | 0 | 0
| - Được sử dụng kết nối tín hiệu tại các cổng SysLink như trên EduTrainer PLC, với bộ kết nối thông dụng, hiện số |  |  |  |  | 0 | 0
| 12. Cáp tương tự, song song |  |  |  |  | 0 | 0
| Cáp analog, song song, 15 pin SUB D loại kết nối 2 đầu |  |  |  |  | 0 | 0
| Xe đẩy MPS |  |  |  |  | 0 | 0
| - Xe đẩy làm cho trạm MPS thành một thiết bị nhỏ gọn và cơ động. |  |  |  |  | 0 | 0
| - Các trạm MPS gắn được dễ dàng lên xe đẩy. |  |  |  |  | 0 | 0
| - Khối PLC có thể lắp vào bên trong xe. |  |  |  |  | 0 | 0
| - Các lỗ khoét hai mặt bên và mặt trên được thiết kế thuận lợi cho việc đấu nối hệ thống dây cáp. |  |  |  |  | 0 | 0
| - Mặt trước xe được trang bị giá đỡ để lắp bảng điều khiển. |  |  |  |  | 0 | 0
| - Xe đẩy được trang bị các bánh xe có phanh hãm. |  |  |  |  | 0 | 0
| + Chiều cao (kể cả bánh xe): 750 mm |  |  |  |  | 0 | 0
| + Chiều rộng: 350 mm |  |  |  |  | 0 | 0
| + Chiều sâu: 700 mm |  |  |  |  | 0 | 0
| 13. Bảng điều khiển |  |  |  |  | 0 | 0
| - Bảng điều khiển được lắp vào mặt trước xe đẩy di động MPS. |  |  |  |  | 0 | 0
| - Bảng điều khiển được lắp đầy đủ để sử dụng với thiết bị bao gồm bảng vận hành, bảng giao tiếp, bảng kết nối dự phòng và khung lắp với đầu nối Syslink. |  |  |  |  | 0 | 0
| - Giắc cắm 4 mm an toàn với các giao tiếp I/O có đèn LED hiển thị trạng thái. |  |  |  |  | 0 | 0
| - Cổng kết nối Syslink và Sub-D cho kết nối với PLC được bố trí ở phía sau bảng điều khiển |  |  |  |  | 0 | 0
| - Các nút nhấn gồm: |  |  |  |  | 0 | 0
| + Nút khởi động Start (thường mở) |  |  |  |  | 0 | 0
| + Nút dừng Stop (thường đóng) |  |  |  |  | 0 | 0
| + Nút Reset (thường mở) |  |  |  |  | 0 | 0
| + Công tắc phím bấm Tự động/Bằng tay (thường mở) |  |  |  |  | 0 | 0
| - Các đèn chỉ thị: |  |  |  |  | 0 | 0
| + Đèn báo khởi động Start |  |  |  |  | 0 | 0
| + Đèn báo Reset |  |  |  |  | 0 | 0
| + Đèn chỉ thị Q1 |  |  |  |  | 0 | 0
| + Đèn chỉ thị Q2 |  |  |  |  | 0 | 0
| 14. Khối điều khiển PLC SIMATIC S7-1500 |  |  |  |  | 0 | 0
| CPU S7-1512C-1PN |  |  |  |  | 0 | 0
| - Bộ điều khiển dòng SIMATIC S7-1500 là thế bộ điều khiển mới trong TIA Portal và là cột mốc quan trọng trong tự động hóa. |  |  |  |  | 0 | 0
| - Nó cung cấp hiệu suất tối đa và dễ dàng sử dụng cho các ứng dụng vừa và cao trong máy móc và nhà máy tự động hóa. |  |  |  |  | 0 | 0
| + Giao diện: PROFINET IRT với 2 cổng |  |  |  |  | 0 | 0
| + 32 cổng vào số (24 V DC) |  |  |  |  | 0 | 0
| + 32 cổng ra số (24 V DC, 0.5 A) |  |  |  |  | 0 | 0
| + 5 cổng vào tương tự, 4 x U/I, 1 x R/RTD, độ phân giải 16 bit |  |  |  |  | 0 | 0
| + 2 cổng ra tương tự, 2 x U/I, độ phân giải 16 bit |  |  |  |  | 0 | 0
| - Hệ thống giá đỡ: |  |  |  |  | 0 | 0
| + Khung gá EduTrainer A4: (RộngxCao) 305 mmx300 mm, tấm module 19“ với 2 phích cắm SysLink để nối với các trạm MPS và bảng điều khiển có 8 cổng vào và 8 cổng ra số và 1 phích cắm D-sub 15 chân để kết nối với 4 cổng vào và 2 cổng ra tương tự. |  |  |  |  | 0 | 0
| + Dây nối tắt Dừng khẩn cấp được sử dụng để kết nối một mạch an toàn cho việc ngắt kết nối 8 cổng ra số. |  |  |  |  | 0 | 0
| - Bộ cấp nguồn tích hợp 110/230V/24VDC; 4 A. |  |  |  |  | 0 | 0
| - Bao gồm cáp lập trình (Cáp Ethernet) |  |  |  |  | 0 | 0
| - Phần mềm lập trình Step 7 TIA Portal |  |  |  |  | 0 | 0
4 | Trạm MPS cấp phôi/ Băng tải => thiết bị thi Tay nghề Cơ Điện Tử | 8034566 | Festo/ Đức | Bộ | 3 | 647236590 | 1941709770
| - Chức năng |  |  |  |  | 0 | 0
| + Trạm cấp phôi/ băng tải phân chia phôi được chứa trong ụ chứa. |  |  |  |  | 0 | 0
| + Một xylanh tác động kép đẩy từng phôi ra ngoài. |  |  |  |  | 0 | 0
| + Mô đun băng tải chuyển phôi về bên phải hoặc bên trái. |  |  |  |  | 0 | 0
| + Nếu được yêu cầu, phôi có thể dừng lại và phân chia trên băng tải. |  |  |  |  | 0 | 0
| 1. Mặt bàn thí nghiệm nhôm định hình |  |  |  |  | 0 | 0
| - Mặt bàn thí nghiệm là một khối, kích thước 350 x 700 mm, bằng hợp kim nhôm với các rãnh định hình cách đều 50 mm. |  |  |  |  | 0 | 0
| 2. Mô đun băng tải |  |  |  |  | 0 | 0
| - Mô đun băng tải thích hợp cho việc vận chuyển phôi và phân tách phôi. |  |  |  |  | 0 | 0
| - Thông số kỹ thuật: |  |  |  |  | 0 | 0
| + Nguồn cấp: 24 V DC |  |  |  |  | 0 | 0
| + Độ rộng phôi tối đa: 40 mm |  |  |  |  | 0 | 0
| + Chiều dài: 350 mm |  |  |  |  | 0 | 0
| + Chiều cao trên mặt bàn: xấp xỉ 117 mm |  |  |  |  | 0 | 0
| + 3 cảm biến vào tín hiệu số |  |  |  |  | 0 | 0
| + 3 ngỏ ra tín hiệu số |  |  |  |  | 0 | 0
| 3. Mô đun đẩy phôi từ ụ chứa |  |  |  |  | 0 | 0
[6 empty] | 0 | 0
| - Mô đun ụ chứa phân tán phôi hoặc nắp đậy. |  |  |  |  | 0 | 0
| - Thông số kỹ thuật: |  |  |  |  | 0 | 0
| + Áp suất làm việc: 600 kPa (6 bar) |  |  |  |  | 0 | 0
| + Nguồn cấp: 24 V DC |  |  |  |  | 0 | 0
| + 3 ngỏ vào tín hiệu số |  |  |  |  | 0 | 0
| + 1 ngỏ ra tín hiệu số |  |  |  |  | 0 | 0
| + Chiều dài không có bệ chứa phôi: 240 mm |  |  |  |  | 0 | 0
| 4. Bộ lọc điều áp |  |  |  |  | 0 | 0
| - Van điều khiển bộ lọc với van áp suất và van điều áp. |  |  |  |  | 0 | 0
| - Thiết kế: bộ lọc thiêu kết với bộ tách nước và bộ điều chỉnh piston |  |  |  |  | 0 | 0
| - Lưu lượng tiêu chuẩn: 120 lít / phút |  |  |  |  | 0 | 0
| - Khoảng điều chỉnh áp suất: 50-700 kPa (0,5-7 bar) |  |  |  |  | 0 | 0
| - Lớp lọc: 5 μm |  |  |  |  | 0 | 0
| - Lắp ghép: G 1/8, QS-6, cho ống nhựa PUN 6 x 1 |  |  |  |  | 0 | 0
| 5. Đế giữ cáp điện, ống hơi |  |  |  |  | 0 | 0
| - Chắc chắn và lắp đặt nhanh hơn cho cáp điện và ống hơi trong khi lắp đặt điện và khí nén. |  |  |  |  | 0 | 0
| - Thông số kỹ thuật |  |  |  |  | 0 | 0
| + Tổng chiều dài: 122.5 mm |  |  |  |  | 0 | 0
| + Chiều rộng băng: 20 mm |  |  |  |  | 0 | 0
| + Chiều rộng tiếp xúc: 30 mm |  |  |  |  | 0 | 0
| + Chiều dài tiếp xúc: 34 mm |  |  |  |  | 0 | 0
| 6. Kết nối C |  |  |  |  | 0 | 0
| - Thiết kế này của hệ thống cho phép kết nối 2 mô đun một cách dễ dàng đến PLC thông qua cổng Syslink. |  |  |  |  | 0 | 0
| - Nếu mô đun được trang bị tín hiệu tương tự, chúng cũng sẽ được kết nối thông qua cổng 15 pun Sub-D. |  |  |  |  | 0 | 0
| - Thông số kỹ thuật: |  |  |  |  | 0 | 0
| + Cổng 24-pin IEEE (Syslink) |  |  |  |  | 0 | 0
| + Cổng 15-pin Sub-D |  |  |  |  | 0 | 0
| + 2x cổng 15 pin Sub-D HD |  |  |  |  | 0 | 0
| + Trạng thái báo bởi các đèn LED. |  |  |  |  | 0 | 0
| + Kích thước (WxD) 68 x 77 mm |  |  |  |  | 0 | 0
| 7. Đế tháo lắp nhanh |  |  |  |  | 0 | 0
| - Đế tháo lắp nhanh được sử dụng để gắn các thành phần nhỏ lên mặt bàn nhôm định hình một cách tiện lợi và nhanh chóng. |  |  |  |  | 0 | 0
| 8. Cảm biến quang thu phát riêng |  |  |  |  | 0 | 0
| - Cảm biến sợi quang thu phát riêng bao gồm một thân cảm biến với cáp và phụ kiện lắp đặt và sợi dây quang. |  |  |  |  | 0 | 0
| - Thông số kỹ thuật: |  |  |  |  | 0 | 0
| + Khoảng cách thông thường: 80 mm |  |  |  |  | 0 | 0
| + Nguồn cấp: 24 V DC |  |  |  |  | 0 | 0
| + Ngỏ ra: PNP, NO/NC |  |  |  |  | 0 | 0
| - Cáp kết nối: 4-pin |  |  |  |  | 0 | 0
| 9. Van khí nén |  |  |  |  | 0 | 0
| - Van điện từ đơn 5/2, bao gồm cáp van 0.5 m |  |  |  |  | 0 | 0
| 10. 2x Cáp dữ liệu I/O với phích cắm SysLink (IEEE 488) ở 2 đầu |  |  |  |  | 0 | 0
| - Là loại cáp tín hiệu vào/ ra I/O với chân cắm Syslink (IEEE 488) ở cả hai đầu. |  |  |  |  | 0 | 0
| - Được sử dụng kết nối tín hiệu tại các cổng SysLink như trên EduTrainer PLC, với bộ kết nối thông dụng, hiện số |  |  |  |  | 0 | 0
| 11. Xe đẩy MPS |  |  |  |  | 0 | 0
| - Xe đẩy làm cho trạm MPS thành một thiết bị nhỏ gọn và cơ động. |  |  |  |  | 0 | 0
| - Các trạm MPS gắn được dễ dàng lên xe đẩy. |  |  |  |  | 0 | 0
| - Khối PLC có thể lắp vào bên trong xe. |  |  |  |  | 0 | 0
| - Các lỗ khoét hai mặt bên và mặt trên được thiết kế thuận lợi cho việc đấu nối hệ thống dây cáp. |  |  |  |  | 0 | 0
| - Mặt trước xe được trang bị giá đỡ để lắp bảng điều khiển. |  |  |  |  | 0 | 0
| - Xe đẩy được trang bị các bánh xe có phanh hãm. |  |  |  |  | 0 | 0
| + Chiều cao (kể cả bánh xe): 750 mm |  |  |  |  | 0 | 0
| + Chiều rộng: 350 mm |  |  |  |  | 0 | 0
| + Chiều sâu: 700 mm |  |  |  |  | 0 | 0
| 12. Bảng điều khiển |  |  |  |  | 0 | 0
| - Bảng điều khiển được lắp vào mặt trước xe đẩy di động MPS. |  |  |  |  | 0 | 0
| - Bảng điều khiển được lắp đầy đủ để sử dụng với thiết bị bao gồm bảng vận hành, bảng giao tiếp, bảng kết nối dự phòng và khung lắp với đầu nối Syslink. |  |  |  |  | 0 | 0
| - Giắc cắm 4 mm an toàn với các giao tiếp I/O có đèn LED hiển thị trạng thái. |  |  |  |  | 0 | 0
| - Cổng kết nối Syslink và Sub-D cho kết nối với PLC được bố trí ở phía sau bảng điều khiển |  |  |  |  | 0 | 0
| - Các nút nhấn gồm: |  |  |  |  | 0 | 0
| + Nút khởi động Start (thường mở) |  |  |  |  | 0 | 0
| + Nút dừng Stop (thường đóng) |  |  |  |  | 0 | 0
| + Nút Reset (thường mở) |  |  |  |  | 0 | 0
| + Công tắc phím bấm Tự động/Bằng tay (thường mở) |  |  |  |  | 0 | 0
| - Các đèn chỉ thị: |  |  |  |  | 0 | 0
| + Đèn báo khởi động Start |  |  |  |  | 0 | 0
| + Đèn báo Reset |  |  |  |  | 0 | 0
| + Đèn chỉ thị Q1 |  |  |  |  | 0 | 0
| + Đèn chỉ thị Q2 |  |  |  |  | 0 | 0
| 13. Khối điều khiển PLC SIMATIC S7-1500 |  |  |  |  | 0 | 0
| CPU S7-1512C-1PN |  |  |  |  | 0 | 0
| - Bộ điều khiển dòng SIMATIC S7-1500 là thế bộ điều khiển mới trong TIA Portal và là cột mốc quan trọng trong tự động hóa. |  |  |  |  | 0 | 0
| - Nó cung cấp hiệu suất tối đa và dễ dàng sử dụng cho các ứng dụng vừa và cao trong máy móc và nhà máy tự động hóa. |  |  |  |  | 0 | 0
| + Giao diện: PROFINET IRT với 2 cổng |  |  |  |  | 0 | 0
| + 32 cổng vào số (24 V DC) |  |  |  |  | 0 | 0
| + 32 cổng ra số (24 V DC, 0.5 A) |  |  |  |  | 0 | 0
| + 5 cổng vào tương tự, 4 x U/I, 1 x R/RTD, độ phân giải 16 bit |  |  |  |  | 0 | 0
| + 2 cổng ra tương tự, 2 x U/I, độ phân giải 16 bit |  |  |  |  | 0 | 0
| - Hệ thống giá đỡ: |  |  |  |  | 0 | 0
| + Khung gá EduTrainer A4: (RộngxCao) 305 mmx300 mm, tấm module 19“ với 2 phích cắm SysLink để nối với các trạm MPS và bảng điều khiển có 8 cổng vào và 8 cổng ra số và 1 phích cắm D-sub 15 chân để kết nối với 4 cổng vào và 2 cổng ra tương tự. |  |  |  |  | 0 | 0
| + Dây nối tắt Dừng khẩn cấp được sử dụng để kết nối một mạch an toàn cho việc ngắt kết nối 8 cổng ra số. |  |  |  |  | 0 | 0
| - Bộ cấp nguồn tích hợp 110/230V/24VDC; 4 A. |  |  |  |  | 0 | 0
| - Bao gồm cáp lập trình (Cáp Ethernet) |  |  |  |  | 0 | 0
| - Phần mềm lập trình Step 7 TIA Portal |  |  |  |  | 0 | 0
5 | Trạm MPS phân nhánh | 8038802 | Festo/ Đức | Bộ | 3 | 780719940 | 2342159820
| - Chức năng: |  |  |  |  | 0 | 0
| + Trạm phân nhánh các phôi dựa trên cơ sở chiều sâu của lỗ đã khoan trên phôi và phân chia nó vào 2 hướng dòng vật liệu khác nhau. |  |  |  |  | 0 | 0
| + Phôi đặt trên băng tải được vận chuyển đến khu vực đo độ sâu lỗ. |  |  |  |  | 0 | 0
| + Một cảm biến quang khuếch tán tín hiệu tương tự kiểm tra độ sâu lỗ. |  |  |  |  | 0 | 0
| + Phôi loại “thân xilanh” (lỗ sâu) được vận chuyển đến cuối băng tải. |  |  |  |  | 0 | 0
| + Phôi kiểu “vỏ hộp” (lỗ nông) được đưa về phía sau sang băng tải thứ 2 thông qua một cổng phân nhánh với dẫn động quay. |  |  |  |  | 0 | 0
| + Các cảm biến cáp quang kiểu chùm tia giám sát dòng vật liệu trên băng tải. |  |  |  |  | 0 | 0
| + Trạm phân chia có thể kết nối với các trạm MPS tiếp sau theo hai hướng khác nhau. |  |  |  |  | 0 | 0
| 1. Mặt bàn thí nghiệm nhôm định hình |  |  |  |  | 0 | 0
| - Mặt bàn thí nghiệm là một khối, kích thước 350 x 700 mm, bằng hợp kim nhôm với các rãnh định hình cách đều 50 mm |  |  |  |  | 0 | 0
[6 empty] | 0 | 0
| 2. Mô đun băng tải, chiều dài 350 mm |  |  |  |  | 0 | 0
| - Mô đun băng tải thích hợp cho việc vận chuyển phôi và phân tách phôi. |  |  |  |  | 0 | 0
| - Thông số kỹ thuật: |  |  |  |  | 0 | 0
| + Nguồn cấp: 24 V DC |  |  |  |  | 0 | 0
| + Độ rộng phôi tối đa: 40 mm |  |  |  |  | 0 | 0
| + Chiều dài: 350 mm |  |  |  |  | 0 | 0
| + Chiều cao trên mặt bàn: xấp xỉ 117 mm |  |  |  |  | 0 | 0
| + Cảm biến vào tín hiệu số |  |  |  |  | 0 | 0
| + Ngõ ra tín hiệu số |  |  |  |  | 0 | 0
| 3. Mô đun băng tải, chiều dài 300 mm |  |  |  |  | 0 | 0
| - Mô đun băng tải thích hợp cho việc vận chuyển phôi và phân tách phôi. |  |  |  |  | 0 | 0
| - Thông số kỹ thuật: |  |  |  |  | 0 | 0
| + Nguồn cấp: 24 V DC |  |  |  |  | 0 | 0
| + Độ rộng phôi tối đa: 40 mm |  |  |  |  | 0 | 0
| + Chiều dài: 300 mm |  |  |  |  | 0 | 0
| + Chiều cao trên mặt bàn: xấp xỉ 117 mm |  |  |  |  | 0 | 0
| + Cảm biến vào tín hiệu số |  |  |  |  | 0 | 0
| + Ngõ ra tín hiệu số |  |  |  |  | 0 | 0
| 4. Cảm biến khuếch tán, analog |  |  |  |  | 0 | 0
| - Cảm biến khuếch tán tín hiệu tương tự 0 - 10 V và Ngõ ra tín hiệu số để đo chiều cao. Bao gồm đế lắp và dây cáp. |  |  |  |  | 0 | 0
| + Dải đo 0 - 30 mm |  |  |  |  | 0 | 0
| + Dạng ngõ ra PNP |  |  |  |  | 0 | 0
| + Có chức năng teach-in |  |  |  |  | 0 | 0
| 5. Bộ chặn |  |  |  |  | 0 | 0
| - Bộ chân, hoàn thiện với một xy lanh khí nén tác động đơn với van và các phụ kiện được lắp đặt sẵn. |  |  |  |  | 0 | 0
| - Trục: 10 mm |  |  |  |  | 0 | 0
| 6. Bộ lọc điều áp |  |  |  |  | 0 | 0
| - Van điều khiển bộ lọc với van áp suất và van điều áp. |  |  |  |  | 0 | 0
| + Thiết kế: bộ lọc thiêu kết với bộ tách nước và bộ điều chỉnh piston |  |  |  |  | 0 | 0
| + Lưu lượng tiêu chuẩn: 120 lít / phút |  |  |  |  | 0 | 0
| + Khoảng điều chỉnh áp suất: 50-700 kPa (0,5-7 bar) |  |  |  |  | 0 | 0
| + Lớp lọc: 5 μm |  |  |  |  | 0 | 0
| + Lắp ghép: G 1/8, QS-6, cho ống nhựa PUN 6 x 1 |  |  |  |  | 0 | 0
| 7. Đế giữ cáp điện, ống hơi |  |  |  |  | 0 | 0
| - Chắc chắn và lắp đặt nhanh hơn cho cáp điện và ống hơi trong khi lắp đặt điện và khí nén. |  |  |  |  | 0 | 0
| - Thông số kỹ thuật |  |  |  |  | 0 | 0
| + Tổng chiều dài: 122.5 mm |  |  |  |  | 0 | 0
| + Chiều rộng băng: 20 mm |  |  |  |  | 0 | 0
| + Chiều rộng tiếp xúc: 30 mm |  |  |  |  | 0 | 0
| + Chiều dài tiếp xúc: 34 mm |  |  |  |  | 0 | 0
| 8. Kết nối C |  |  |  |  | 0 | 0
| - Thiết kế này của hệ thống cho phép kết nối 2 mô đun một cách dễ dàng đến PLC thông qua cổng Syslink. |  |  |  |  | 0 | 0
| - Nếu mô đun được trang bị tín hiệu tương tự, chúng cũng sẽ được kết nối thông qua cổng 15 pun Sub-D. |  |  |  |  | 0 | 0
| - Thông số kỹ thuật: |  |  |  |  | 0 | 0
| + Cổng 24-pin IEEE (Syslink) |  |  |  |  | 0 | 0
| + Cổng 15-pin Sub-D |  |  |  |  | 0 | 0
| + 2x cổng 15 pin Sub-D HD |  |  |  |  | 0 | 0
| + Trạng thái báo bởi các đèn LED. |  |  |  |  | 0 | 0
| + Kích thước (WxD) 68 x 77 mm |  |  |  |  | 0 | 0
| 9. Đế tháo lắp nhanh |  |  |  |  | 0 | 0
| - Đế tháo lắp nhanh được sử dụng để gắn các thành phần nhỏ lên mặt bàn nhôm định hình một cách tiện lợi và nhanh chóng. |  |  |  |  | 0 | 0
| 10. 2x Cáp dữ liệu I/O với phích cắm SysLink (IEEE 488) ở 2 đầu |  |  |  |  | 0 | 0
| - Là loại cáp tín hiệu vào/ ra I/O với chân cắm Syslink (IEEE 488) ở cả hai đầu. |  |  |  |  | 0 | 0
| - Được sử dụng kết nối tín hiệu tại các cổng SysLink như trên EduTrainer PLC, với bộ kết nối thông dụng, hiện số |  |  |  |  | 0 | 0
| 11. Cáp tương tự, song song |  |  |  |  | 0 | 0
| - Cáp analog, song song, 15 pin SUB D loại kết nối 2 đầu |  |  |  |  | 0 | 0
| 12. Xe đẩy MPS |  |  |  |  | 0 | 0
| - Xe đẩy làm cho trạm MPS thành một thiết bị nhỏ gọn và cơ động. |  |  |  |  | 0 | 0
| - Các trạm MPS gắn được dễ dàng lên xe đẩy. |  |  |  |  | 0 | 0
| - Khối PLC có thể lắp vào bên trong xe. |  |  |  |  | 0 | 0
| - Các lỗ khoét hai mặt bên và mặt trên được thiết kế thuận lợi cho việc đấu nối hệ thống dây cáp. |  |  |  |  | 0 | 0
| - Mặt trước xe được trang bị giá đỡ để lắp bảng điều khiển. |  |  |  |  | 0 | 0
| - Xe đẩy được trang bị các bánh xe có phanh hãm. |  |  |  |  | 0 | 0
| + Chiều cao (kể cả bánh xe): 750 mm |  |  |  |  | 0 | 0
| + Chiều rộng: 350 mm |  |  |  |  | 0 | 0
| + Chiều sâu: 700 mm |  |  |  |  | 0 | 0
| 13. Bảng điều khiển |  |  |  |  | 0 | 0
| - Bảng điều khiển được lắp vào mặt trước xe đẩy di động MPS. |  |  |  |  | 0 | 0
| - Bảng điều khiển được lắp đầy đủ để sử dụng với thiết bị bao gồm bảng vận hành, bảng giao tiếp, bảng kết nối dự phòng và khung lắp với đầu nối Syslink. |  |  |  |  | 0 | 0
| - Giắc cắm 4 mm an toàn với các giao tiếp I/O có đèn LED hiển thị trạng thái. |  |  |  |  | 0 | 0
| - Cổng kết nối Syslink và Sub-D cho kết nối với PLC được bố trí ở phía sau bảng điều khiển |  |  |  |  | 0 | 0
| - Các nút nhấn gồm: |  |  |  |  | 0 | 0
| + Nút khởi động Start (thường mở) |  |  |  |  | 0 | 0
| + Nút dừng Stop (thường đóng) |  |  |  |  | 0 | 0
| + Nút Reset (thường mở) |  |  |  |  | 0 | 0
| + Công tắc phím bấm Tự động/Bằng tay (thường mở) |  |  |  |  | 0 | 0
| - Các đèn chỉ thị: |  |  |  |  | 0 | 0
| + Đèn báo khởi động Start |  |  |  |  | 0 | 0
| + Đèn báo Reset |  |  |  |  | 0 | 0
| + Đèn chỉ thị Q1 |  |  |  |  | 0 | 0
| + Đèn chỉ thị Q2 |  |  |  |  | 0 | 0
| 14. Khối điều khiển PLC SIMATIC S7-1500 |  |  |  |  | 0 | 0
| CPU S7-1512C-1PN |  |  |  |  | 0 | 0
| - Bộ điều khiển dòng SIMATIC S7-1500 là thế bộ điều khiển mới trong TIA Portal và là cột mốc quan trọng trong tự động hóa. |  |  |  |  | 0 | 0
| - Nó cung cấp hiệu suất tối đa và dễ dàng sử dụng cho các ứng dụng vừa và cao trong máy móc và nhà máy tự động hóa. |  |  |  |  | 0 | 0
| + Giao diện: PROFINET IRT với 2 cổng |  |  |  |  | 0 | 0
| + 32 cổng vào số (24 V DC) |  |  |  |  | 0 | 0
| + 32 cổng ra số (24 V DC, 0.5 A) |  |  |  |  | 0 | 0
| + 5 cổng vào tương tự, 4 x U/I, 1 x R/RTD, độ phân giải 16 bit |  |  |  |  | 0 | 0
| + 2 cổng ra tương tự, 2 x U/I, độ phân giải 16 bit |  |  |  |  | 0 | 0
| - Hệ thống giá đỡ: |  |  |  |  | 0 | 0
| + Khung gá EduTrainer A4: (RộngxCao) 305 mmx300 mm, tấm module 19“ với 2 phích cắm SysLink để nối với các trạm MPS và bảng điều khiển có 8 cổng vào và 8 cổng ra số và 1 phích cắm D-sub 15 chân để kết nối với 4 cổng vào và 2 cổng ra tương tự. |  |  |  |  | 0 | 0
| + Dây nối tắt Dừng khẩn cấp được sử dụng để kết nối một mạch an toàn cho việc ngắt kết nối 8 cổng ra số. |  |  |  |  | 0 | 0
| - Bộ cấp nguồn tích hợp 110/230V/24VDC; 4 A. |  |  |  |  | 0 | 0
| - Bao gồm cáp lập trình (Cáp Ethernet) |  |  |  |  | 0 | 0
| - Phần mềm lập trình Step 7 TIA Portal |  |  |  |  | 0 | 0
6 | Trạm MPS Robot lắp ráp | 8039313 | Festo/ Đức | Bộ | 3 | 4171167000 | 12513501000
| - Mô tả chức năng: |  |  |  |  | 0 | 0
| + Robot điều khiển tự do 6 trục |  |  |  |  | 0 | 0
| + Robot gắp thân xilanh được nạp vào máng trượt và đặt nó vào giá đỡ lắp ráp. |  |  |  |  | 0 | 0
[6 empty] | 0 | 0
| + Cảm biến trong tay kẹp cho phép robot phân biệt phôi theo mầu sắc (màu đen/không phải màu đen). |  |  |  |  | 0 | 0
| + Cảm biến được lắp trong giá đỡ lắp ráp giám sát định hướng của phôi. |  |  |  |  | 0 | 0
| + Từ giá đỡ lắp ráp, robot sẽ phân loại các phôi vào các ổ chứa phôi khác nhau hoặc chuyển phôi đến trạm tiếp theo. |  |  |  |  | 0 | 0
| + Khi tổ hợp với trạm lắp ráp, trạm robot sẽ thực hiện chức năng lắp ráp hoàn chỉnh sản phẩm. |  |  |  |  | 0 | 0
| - Nguồn cấp 230V AC |  |  |  |  | 0 | 0
| - Áp suất hoạt động: 6 bar |  |  |  |  | 0 | 0
| - Độ rộng phôi mẫu tối đa: 40 mm |  |  |  |  | 0 | 0
| - 15 đầu vào số |  |  |  |  | 0 | 0
| - 16 đầu ra số |  |  |  |  | 0 | 0
| - Nội dung đào tạo: |  |  |  |  | 0 | 0
| + Tích hợp cánh tay robot công nghiệp trong quá trình lắp ráp sản phẩm |  |  |  |  | 0 | 0
| + Đào tạo về robot trong môi trường lắp ráp phức hợp |  |  |  |  | 0 | 0
| + Vận hành hệ thống phức hợp |  |  |  |  | 0 | 0
| + Bảo trì, bảo dưỡng và xử lý sự cố của hệ thống phức hợp |  |  |  |  | 0 | 0
| + Lập trình robot công nghiệp kết hợp với các cảm biến và cơ cấu chấp hành bổ sung thêm |  |  |  |  | 0 | 0
| + Lập trình đa nhiệm các ứng dụng |  |  |  |  | 0 | 0
| - Hệ thống bao gồm các bộ phận chính sau: |  |  |  |  | 0 | 0
| 1. Robot công nghiệp RV-2FB |  |  |  |  | 0 | 0
| - Trạm robot mới của Mitsubishi Electric với tay robot RV-2FB bao gồm 6 trục. |  |  |  |  | 0 | 0
| - Robot công nghiệp này kết hợp một thiết kế kỹ thuật vững chắc và xây dựng với phạm vi làm việc lớn và tốc độ di chuyển cao. |  |  |  |  | 0 | 0
| - Trong thiết kế cơ bản, trạm được trang bị một bộ điều khiển robot, Teachbox, nhà an toàn, bộ phận dịch vụ và bộ kẹp đa chức năng khí nén. |  |  |  |  | 0 | 0
| - Các mô-đun MPS bổ sung có sẵn cho các ứng dụng robot riêng lẻ của bạn. |  |  |  |  | 0 | 0
| - Nội dung: |  |  |  |  | 0 | 0
| + Tích hợp một robot công nghiệp trong quá trình lắp ráp. |  |  |  |  | 0 | 0
| + Giảng dạy robot trong môi trường lắp ráp phức tạp. |  |  |  |  | 0 | 0
| + Vận hành các hệ thống phức tạp. |  |  |  |  | 0 | 0
| + Bảo trì, phục vụ và xử lý sự cố của các hệ thống phức tạp. |  |  |  |  | 0 | 0
| + Lập trình các robot công nghiệp kết hợp với việc tích hợp các cảm biến và bộ truyền động bổ sung. |  |  |  |  | 0 | 0
| + Lập trình các ứng dụng đa nhiệm. |  |  |  |  | 0 | 0
| - Thông số kỹ thuật: |  |  |  |  | 0 | 0
| + Phương pháp phát hiện vị trí: Bộ mã hóa tuyệt đối |  |  |  |  | 0 | 0
| + Tải trọng lớn nhất (Đánh giá) kg: 2 |  |  |  |  | 0 | 0
| + Chiều dài cánh tay (mm): 230 + 270 |  |  |  |  | 0 | 0
| + Phạm vi tiếp cận tối đa (mm): 504 |  |  |  |  | 0 | 0
| - Phạm vi hoạt động (deg): |  |  |  |  | 0 | 0
| + J1: 480 (± 240) |  |  |  |  | 0 | 0
| + J2: 240 (± 120) |  |  |  |  | 0 | 0
| + J3: 160 (-0 đến +160) |  |  |  |  | 0 | 0
| + J4: 400 (± 200) |  |  |  |  | 0 | 0
| + J5: 240 (± 120) |  |  |  |  | 0 | 0
| + J6: 720 (± 360) |  |  |  |  | 0 | 0
| - Tốc độ tối đa (deg / giây): |  |  |  |  | 0 | 0
| + J1: 300 |  |  |  |  | 0 | 0
| + J2: 150 |  |  |  |  | 0 | 0
| + J3: 300 |  |  |  |  | 0 | 0
| + J4: 450 |  |  |  |  | 0 | 0
| + J5: 450 |  |  |  |  | 0 | 0
| + J6: 720 |  |  |  |  | 0 | 0
| - Tốc độ phức tạp tối đa (mm / giây) (* 3): 4950 |  |  |  |  | 0 | 0
| - Chu kỳ Thời gian (giây) (* 4): 0,6 |  |  |  |  | 0 | 0
| - Độ lặp lại vị trí (mm): ± 0,02 |  |  |  |  | 0 | 0
| - Nhiệt độ môi trường xung quanh (° C): 0 đến 40 |  |  |  |  | 0 | 0
| - Trọng lượng (kg): 19 |  |  |  |  | 0 | 0
| - Mô-men (Nm): |  |  |  |  | 0 | 0
| + J4: 4.17 |  |  |  |  | 0 | 0
| + J5: 4.17 |  |  |  |  | 0 | 0
| + J6: 2,45 |  |  |  |  | 0 | 0
| - Lực quán tính (kgm²): |  |  |  |  | 0 | 0
| + J4: 0,18 |  |  |  |  | 0 | 0
| + J5: 0,18 |  |  |  |  | 0 | 0
| + J6: 0,04 |  |  |  |  | 0 | 0
| 2. Bộ điều khiển Robot với tay cầm R32TB |  |  |  |  | 0 | 0
| - Độ chính xác cao |  |  |  |  | 0 | 0
| - Robot CPU: 32 cổng vào/cổng ra tín hiệu số |  |  |  |  | 0 | 0
| - Bộ giao tiếp với tay kẹp khí nén |  |  |  |  | 0 | 0
| - Điện áp nguồn: 230V, max 2kVA |  |  |  |  | 0 | 0
| - Phương pháp điều khiển: điều khiển PTP và CP |  |  |  |  | 0 | 0
| - Số trục điều khiển: tối đa 6 trục |  |  |  |  | 0 | 0
| - Ngôn ngữ lập trình Robot: MELFA-BASIC IV/V |  |  |  |  | 0 | 0
| - Hoàn chỉnh với bộ điều khiển, cáp lập trình, |  |  |  |  | 0 | 0
| - Một bộ tay cầm R32TB |  |  |  |  | 0 | 0
| 3. Xe đẩy di chuyển 700 x 700 mm |  |  |  |  | 0 | 0
| - Xe đẩy làm cho một trạm MPS một đơn vị nhỏ gọn và di động. |  |  |  |  | 0 | 0
| - Trạm dễ dàng gắn trên xe đẩy. |  |  |  |  | 0 | 0
| - Bạn có thể lắp EduTrainer Universal, và có kết nối nút dừng khẩn cấp. |  |  |  |  | 0 | 0
| - Phía trước được trang bị giá đỡ cho bảng tấm bảng điều khiển. |  |  |  |  | 0 | 0
| - Xe đẩy được cung cấp đầy đủ với bánh xe kép. |  |  |  |  | 0 | 0
| - Chiều cao (bao gồm bánh xe, đến mép dưới của tấm hình): 750 mm |  |  |  |  | 0 | 0
| - Chiều rộng: 700 mm |  |  |  |  | 0 | 0
| - Độ sâu: 700 mm |  |  |  |  | 0 | 0
| 4. Tấm nhôm định hình 700 x 700 mm |  |  |  |  | 0 | 0
| - Chiều cao: 32 mm |  |  |  |  | 0 | 0
| - Khoảng cách lưới (từ khe tới khe): 50 mm |  |  |  |  | 0 | 0
| - Chiều rộng: 700 mm |  |  |  |  | 0 | 0
| - Chiều dài: 700 mm |  |  |  |  | 0 | 0
| 5. Khung bảo vệ (tùy vào vị trí vận hành có thể lắp thêm khung bảo vệ) |  |  |  |  | 0 | 0
| - Khung an toàn thích hợp cho các trạm MPS với kích thước 700 mm x 700 mm. |  |  |  |  | 0 | 0
| - Có lỗ gắn kín để kết nối thêm trạm MPS. |  |  |  |  | 0 | 0
| - Cửa an toàn được trang bị công tắc an toàn. |  |  |  |  | 0 | 0
| 6. Bảng điều khiển 700 mm |  |  |  |  | 0 | 0
| - Bảng điều khiển MPS cho SysLink |  |  |  |  | 0 | 0
| - Bảng điều khiển MPS cho phép hoạt động đơn giản hơn của trạm MPS. |  |  |  |  | 0 | 0
| - SysLink hoặc AS-interface để đảm bảo tính linh hoạt của việc sử dụng. |  |  |  |  | 0 | 0
| - Được lắp ráp hoàn chỉnh với bảng điều khiển, bảng truyền thông, bảng phụ tùng và khung gắn với đầu nối SysLink. |  |  |  |  | 0 | 0
| - Bảng điều khiển MPS cho AS-interface |  |  |  |  | 0 | 0
| - Được lắp ráp hoàn chỉnh với giao diện điều khiển AS-interface, bảng truyền thông, phụ tùng và khung gắn với đầu nối AS-interface. |  |  |  |  | 0 | 0
| 7. Bộ nguồn cấp 24 VDC |  |  |  |  | 0 | 0
| - Điện áp vào: 85 - 265 V AC (47 - 63 Hz) |  |  |  |  | 0 | 0
| - Điện áp ra: 24 V DC, chống ngắn mạch |  |  |  |  | 0 | 0
| - Dòng ra: max 4,5 A |  |  |  |  | 0 | 0
| - Kích thước: 75 x 155 x 235 mm |  |  |  |  | 0 | 0
| 8. Mô đun xử lý cho tay gắp robot |  |  |  |  | 0 | 0
| - Mô-đun xử lý robot ở ngoài trạm MPS bằng cách thêm ứng dụng xử lý phôi. |  |  |  |  | 0 | 0
| - Mô-đun này cung cấp phôi cho trạm thông qua một máng trượt, robot sẽ vận chuyển đến bộ phận lắp ráp. |  |  |  |  | 0 | 0
| - Cảm biến trong bộ kẹp giúp robot phân biệt các phôi bằng màu sắc (đen / không màu đen). |  |  |  |  | 0 | 0
| - Cảm biến trong bộ giữ dây chuyền cũng theo dõi hướng của phôi. |  |  |  |  | 0 | 0
| - Robot sắp xếp các phôi vào các ụ chứa khác nhau hoặc đưa chúng lên trạm sau. |  |  |  |  | 0 | 0
| - Sự kết hợp với mô-đun lắp ráp robot cũng cho phép lắp ráp các phôi. |  |  |  |  | 0 | 0
| - Nguồn điện: 24 V DC |  |  |  |  | 0 | 0
| - Chiều rộng phôi tối đa: 40 mm |  |  |  |  | 0 | 0
| - 2 đầu vào số |  |  |  |  | 0 | 0
| - Tổng chiều cao / chiều rộng / chiều dài: 245/220/245 mm |  |  |  |  | 0 | 0
| - Trọng lượng: 5 kg |  |  |  |  | 0 | 0
| 9. Mô đun xử lý quá trình lắp ráp của robot |  |  |  |  | 0 | 0
| - Mô đun lắp ráp robot được sử dụng để gắn các bộ phận lắp ráp trong trạm Robot robot MPS. |  |  |  |  | 0 | 0
| - Mô đun cung cấp các linh kiện riêng cho quá trình lắp ráp xi lanh bằng khí nén: xi lanh tác động kép đẩy nắp đậy ra khỏi ụ chứa. |  |  |  |  | 0 | 0
| - Các piston được lưu trữ trên palet. |  |  |  |  | 0 | 0
| - Một xi lanh tác động đôi đẩy các lò xo ra khỏi một ụ chứa mỏng. |  |  |  |  | 0 | 0
| - Tất cả các thành phần của mô đun lắp ráp robot được gắn vào một tấm gắn kết có thể được gắn kết với độ chính xác của trạm. |  |  |  |  | 0 | 0
| - Áp suất hoạt động tối đa: 600 kPa (6 bar) |  |  |  |  | 0 | 0
| - Nguồn điện: 24 V DC |  |  |  |  | 0 | 0
| - Tổng chiều cao / chiều rộng / chiều dài: 370/325/370 mm |  |  |  |  | 0 | 0
| - 6 đầu vào số/ 2 đầu ra số |  |  |  |  | 0 | 0
| - Trọng lượng: 8 kg |  |  |  |  | 0 | 0
| 10. Hộp giao tiếp với robot |  |  |  |  | 0 | 0
| - Tối đa 16 bộ điều khiển robot I / O có thể được phân phối tới 4 khay SysLink với hộp giao diện Robot. |  |  |  |  | 0 | 0
| - Hộp giao diện Robot được kết nối với thẻ I / O của bộ điều khiển robot thông qua đầu nối 50 chân. |  |  |  |  | 0 | 0
| - Trên bảng điều khiển phía trước có đèn LED để hiển thị trạng thái của I / O của robot. |  |  |  |  | 0 | 0
| - Trên bảng điều khiển phía sau là 4 khe cắm SysLink để kết nối với thiết bị ngoại vi. |  |  |  |  | 0 | 0
| 11. Tay kẹp, khí nén |  |  |  |  | 0 | 0
| - Các mô-đun khí nén có thể được lắp trên robot. Hệ thống kẹp bao gồm một kẹp Festo song song với các hàm đặc biệt bao gồm một bộ cảm biến quang và cho phép nhiều vị trí giữ. |  |  |  |  | 0 | 0
| - Tay kẹp bằng khí nén song song để gắn trên cánh tay robot. Hoàn thiện với hàm kẹp, cảm biến với cáp quang và các phụ kiện. |  |  |  |  | 0 | 0
| 12. Bộ lọc điều áp |  |  |  |  | 0 | 0
| - Van điều khiển bộ lọc với van áp suất và van điều áp. |  |  |  |  | 0 | 0
| - Thiết kế: bộ lọc thiêu kết với bộ tách nước và bộ điều chỉnh piston |  |  |  |  | 0 | 0
| - Lưu lượng tiêu chuẩn: 120 lít / phút |  |  |  |  | 0 | 0
| - Khoảng điều chỉnh áp suất: 50-700 kPa (0,5-7 bar) |  |  |  |  | 0 | 0
| - Lớp lọc: 5 μm |  |  |  |  | 0 | 0
| - Lắp ghép: G 1/8, QS-6, cho ống nhựa PUN 6 x 1 |  |  |  |  | 0 | 0
| 13. Bộ phôi "lắp ráp xilanh mô phỏng" |  |  |  |  | 0 | 0
| - Bộ phôi thí nghiệm “lắp ráp xilanh khí nén” (vỏ xilanh, piston, lò xo, nắp xilanh). |  |  |  |  | 0 | 0
| - Bộ này cho phép lắp ráp hoàn chỉnh 7 xilanh màu đen và 7 màu đỏ và 7 xilanh mầu nhôm. |  |  |  |  | 0 | 0
| 14. Phần mềm CIROS Studio - 1 user & phần mềm mô phỏng Education - 6 users |  |  |  |  | 0 | 0
| - CIROS Studio là phần mềm chuyên nghiệp để tạo mô hình mô phỏng và điều khiển robot công nghiệp. |  |  |  |  | 0 | 0
| - Phần mềm sử dụng công nghiệp, có nền tảng phát triển mạnh mẽ kết hợp ba công cụ mô phỏng, mô hình và lập trình dưới một giao diện phổ thông |  |  |  |  | 0 | 0
| - Lập trình điều khiển Robot hỗ trợ các ngôn ngữ lập trình khác nhau: |  |  |  |  | 0 | 0
| + IRL (DIN 66312) |  |  |  |  | 0 | 0
| + Các câu lệnh di chuyển cánh tay robot MELFA BASIC III, IV và V cho Robot Mitsubishi |  |  |  |  | 0 | 0
| + KRL cho Các Robot KUKA |  |  |  |  | 0 | 0
| + RAPID cho Robot ABB |  |  |  |  | 0 | 0
| + V+ cho Các Robot Adept và Stäubli |  |  |  |  | 0 | 0
| + Trợ giúp lập trình với cú pháp kiểm tra và soạn thảo chương trình với cú pháp nổi bật |  |  |  |  | 0 | 0
| + RCI Explorer cho robot Mitsubishi: Giao diện mạnh mẽ cho hệ thống điều khiển robot Mitsubishi qua Ethernet TCP / IP, USB hoặc giao tiếp nối tiếp. |  |  |  |  | 0 | 0
| + Với trình soạn thảo lập trình thuận tiện, nạp chương trình cho robot và tải chương trình từ robot lên máy tính, giám sát dữ liệu trực tuyến của hệ thống robot, theo dõi chương trình trong chế độ từng bước và chế độ tự động, sao lưu các project điều khiển |  |  |  |  | 0 | 0
| - Mô hình 3D dựa trên bộ lọc nhập vào tiêu chuẩn từ các hệ thống bản vẽ CAD bên ngoài |  |  |  |  | 0 | 0
| - Mô phỏng 3D thời gian thực bao gồm mô phỏng các hiệu ứng vật lý, mô phỏng vận chuyển, mô phỏng các kết nối ống và chuỗi năng lượng, mô phỏng lỗi, mô phỏng cảm biến. |  |  |  |  | 0 | 0
| - Tất cả các đối tượng 3D được điều khiển bằng hệ thống điều khiển tích hợp ảo thông qua các giao diện cơ khí hoặc điện |  |  |  |  | 0 | 0
| - Phần mềm CIROS Education cung cấp tất cả chức năng của CIROS Studio, trừ khả năng tạo các mã mới hoặc kết nối hệ thống điều khiển robốt. |  |  |  |  | 0 | 0
| - Ứng dụng chính của CIROS education là: |  |  |  |  | 0 | 0
| + Lập trình Robot |  |  |  |  | 0 | 0
| + Lập trình PLC |  |  |  |  | 0 | 0
| + Xử lý sự cố |  |  |  |  | 0 | 0
| + Lập kế hoạch sản xuất và điều khiển sản xuất |  |  |  |  | 0 | 0
| 15. Tài liệu hướng dẫn lập trình cho Robot Mitsubishi RV-2FB, tiếng anh |  |  |  |  | 0 | 0
7 | Trạm MPS gia công gắp và đặt | 8034567 | Festo/ Đức | Bộ | 3 | 793662870 | 2380988610
| - Chức năng: |  |  |  |  | 0 | 0
| + Trạm gắp và đặt được trang bị mô đun Gắp và đặt 2 trục và một băng tải. |  |  |  |  | 0 | 0
| + Cảm biến phản xạ phát hiện phôi thân được đặt trên băng tải. |  |  |  |  | 0 | 0
| + Băng tải chuyển phôi đến bộ phân tách. |  |  |  |  | 0 | 0
[6 empty] | 0 | 0
| + Mô đun Gắp & đặt gắp lên một phôi lõi từ máng nghiêng và lắp vào phôi thân. |  |  |  |  | 0 | 0
| + Phôi hoàn thiện (thân và lõi) được bộ phân tách nhả ra và chuyển đến cuối băng tải. |  |  |  |  | 0 | 0
| - Các chức năng sau đây được thực hiện trên trạm: |  |  |  |  | 0 | 0
| + Phân tách phôi (thân hoặc lõi) trên máng. |  |  |  |  | 0 | 0
| + Nạp phôi thay thế (thân hoặc lõi) từ máng trượt |  |  |  |  | 0 | 0
| 1. Mặt bàn thí nghiệm nhôm định hình |  |  |  |  | 0 | 0
| - Mặt bàn thí nghiệm là một khối, kích thước 350 x 700 mm, bằng hợp kim nhôm với các rãnh định hình cách đều 50 mm |  |  |  |  | 0 | 0
| 2. Mô đun băng tải |  |  |  |  | 0 | 0
| Nội dung đào tạo: |  |  |  |  | 0 | 0
| - Hệ thống điều khiển băng tải |  |  |  |  | 0 | 0
| - Cảm biến |  |  |  |  | 0 | 0
| - Đọc sơ đồ mạch |  |  |  |  | 0 | 0
| - Buffering and separating |  |  |  |  | 0 | 0
| Chức năng: Mô đun băng tải được dùng để vận chuyển và phân tách phôi với đường kính 40 mm. |  |  |  |  | 0 | 0
| Thông số kỹ thuật: |  |  |  |  | 0 | 0
| - Nguồn cấp: 24 V DC |  |  |  |  | 0 | 0
| - Chiều rộng phôi tối đa: 40 mm |  |  |  |  | 0 | 0
| - Chiều dài: 350 mm |  |  |  |  | 0 | 0
| - Chiều cao băng tải trên mặt bàn: xấp xỉ 117 mm |  |  |  |  | 0 | 0
[6 empty] | 0 | 0
| - 3 cảm biến tín hiệu số |  |  |  |  | 0 | 0
| - 3 cơ cấu chấp hành tín hiệu số |  |  |  |  | 0 | 0
| 3. Mô đun gắp và đặt |  |  |  |  | 0 | 0
| - Module gắp và đặt khá phổ biến, với 2 trục cho nhiệm vụ gắp và đặt. |  |  |  |  | 0 | 0
| - Các vị trí ở cuối pittông cũng như vị trí lắp đặt, độ cao mô đun có thể điều chỉnh được. |  |  |  |  | 0 | 0
| - Mô đun có giác hút với bộ lọc khí, cảm biến áp suất, cụm van, bộ giới hạn áp suất. |  |  |  |  | 0 | 0
| Thông số kỹ thuật: |  |  |  |  | 0 | 0
| - Áp suất làm việc: 600 kPa (6 bar) |  |  |  |  | 0 | 0
| - Nguồn cấp: 24 V DC |  |  |  |  | 0 | 0
| - 4 cảm biến tín hiệu số |  |  |  |  | 0 | 0
| - 4 cơ cấu chấp hành tín hiệu số |  |  |  |  | 0 | 0
| - Chiều dài trục, trục X: 80 mm |  |  |  |  | 0 | 0
| - Chiều dài trục, trục Z: 50 mm |  |  |  |  | 0 | 0
| - Bộ mô đu gắp và đặt, có thể điều chỉnh độ cao |  |  |  |  | 0 | 0
| - Giới hạn áp suất theo trục Z |  |  |  |  | 0 | 0
| 4. Bộ lọc điều áp |  |  |  |  | 0 | 0
| - Van điều khiển bộ lọc với van áp suất và van điều áp. |  |  |  |  | 0 | 0
| - Thiết kế: Bộ lọc thiêu kết với bộ tách nước và bộ điều chỉnh piston |  |  |  |  | 0 | 0
| - Lưu lượng tiêu chuẩn: 120 lít / phút |  |  |  |  | 0 | 0
| - Khoảng điều chỉnh áp suất: 50-700 kPa (0,5-7 bar) |  |  |  |  | 0 | 0
| - Lớp lọc: 5 μm |  |  |  |  | 0 | 0
| - Lắp ghép: G 1/8, QS-6, cho ống nhựa PUN 6 x 1 |  |  |  |  | 0 | 0
| 5. Đế giữ cáp điện, ống hơi |  |  |  |  | 0 | 0
| - Thiết kế chắc chắn và lắp đặt nhanh hơn cho cáp điện và ống hơi trong khi lắp đặt điện và khí nén. |  |  |  |  | 0 | 0
| Thông số kỹ thuật |  |  |  |  | 0 | 0
| - Tổng chiều dài: 122.5 mm |  |  |  |  | 0 | 0
| - Chiều rộng băng: 20 mm |  |  |  |  | 0 | 0
| - Chiều rộng tiếp xúc: 30 mm |  |  |  |  | 0 | 0
| - Chiều dài tiếp xúc: 34 mm |  |  |  |  | 0 | 0
| 6. Kết nối C |  |  |  |  | 0 | 0
| - Thiết kế này của hệ thống cho phép kết nối 2 mô đun một cách dễ dàng đến PLC thông qua cổng Syslink. |  |  |  |  | 0 | 0
| - Nếu mô đun được trang bị tín hiệu tương tự, chúng cũng sẽ được kết nối thông qua cổng 15 pun Sub-D. |  |  |  |  | 0 | 0
| Thông số kỹ thuật: |  |  |  |  | 0 | 0
| - Cổng 24-pin IEEE (Syslink) |  |  |  |  | 0 | 0
| - Cổng 15-pin Sub-D |  |  |  |  | 0 | 0
| - 2x cổng 15 pin Sub-D HD |  |  |  |  | 0 | 0
| - Trạng thái báo bởi các đèn LED. |  |  |  |  | 0 | 0
| - Kích thước (WxD) 68 x 77 mm |  |  |  |  | 0 | 0
| 7. Đế tháo lắp nhanh |  |  |  |  | 0 | 0
| - Đế tháo lắp nhanh được sử dụng để gắn các thành phần nhỏ lên mặt bàn nhôm định hình một cách tiện lợi và nhanh chóng. |  |  |  |  | 0 | 0
| 8. Cảm biến khuếch tán có dây quang |  |  |  |  | 0 | 0
| - Bộ cảm biến bao gồm thân cảm biến với cáp kết nối và có phụ kiện lắp đặt cũng như sợi quang |  |  |  |  | 0 | 0
| Thông số kỹ thuật: |  |  |  |  | 0 | 0
| - Khoảng cách thông thường: 30 mm |  |  |  |  | 0 | 0
| - Nguồn cấp: 24 V DC |  |  |  |  | 0 | 0
| - Ngõ ra dạng: PNP, NO/NC |  |  |  |  | 0 | 0
| - Cáp kết nối loại 4 pin |  |  |  |  | 0 | 0
| 9. Bộ điều khiển động cơ cho chức năng quay thuận/ ngược chiều kim đồng hồ |  |  |  |  | 0 | 0
| - Bộ điều khiển dđộng cơ DC 24 V DC. |  |  |  |  | 0 | 0
| - Điện áp điều khiển 24 V DC, cách lý điện giữa đầu vào và đâu ra, bảo vệ phân cực ngược ở đầu vào. |  |  |  |  | 0 | 0
| 10. 2x Cáp dữ liệu I/O với phích cắm SysLink (IEEE 488) ở 2 đầu |  |  |  |  | 0 | 0
| - Là loại cáp tín hiệu vào/ ra I/O với chân cắm Syslink (IEEE 488) ở cả hai đầu. |  |  |  |  | 0 | 0
| - Được sử dụng kết nối tín hiệu tại các cổng SysLink như trên EduTrainer PLC, với bộ kết nối thông dụng, hiện số |  |  |  |  | 0 | 0
| 11. Xe đẩy MPS |  |  |  |  | 0 | 0
| - Xe đẩy làm cho trạm MPS thành một thiết bị nhỏ gọn và cơ động. |  |  |  |  | 0 | 0
| - Các trạm MPS gắn được dễ dàng lên xe đẩy. |  |  |  |  | 0 | 0
| - Khối PLC có thể lắp vào bên trong xe. |  |  |  |  | 0 | 0
| - Các lỗ khoét hai mặt bên và mặt trên được thiết kế thuận lợi cho việc đấu nối hệ thống dây cáp. |  |  |  |  | 0 | 0
| - Mặt trước xe được trang bị giá đỡ để lắp bảng điều khiển. |  |  |  |  | 0 | 0
| - Xe đẩy được trang bị các bánh xe có phanh hãm. |  |  |  |  | 0 | 0
| + Chiều cao (kể cả bánh xe): 750 mm |  |  |  |  | 0 | 0
| + Chiều rộng: 350 mm |  |  |  |  | 0 | 0
| + Chiều sâu: 700 mm |  |  |  |  | 0 | 0
| 12. Bảng điều khiển |  |  |  |  | 0 | 0
| - Bảng điều khiển được lắp vào mặt trước xe đẩy di động MPS. |  |  |  |  | 0 | 0
| - Bảng điều khiển được lắp đầy đủ để sử dụng với thiết bị bao gồm bảng vận hành, bảng giao tiếp, bảng kết nối dự phòng và khung lắp với đầu nối Syslink. |  |  |  |  | 0 | 0
| - Giắc cắm 4 mm an toàn với các giao tiếp I/O có đèn LED hiển thị trạng thái. |  |  |  |  | 0 | 0
| - Cổng kết nối Syslink và Sub-D cho kết nối với PLC được bố trí ở phía sau bảng điều khiển |  |  |  |  | 0 | 0
| - Các nút nhấn gồm: |  |  |  |  | 0 | 0
| + Nút khởi động Start (thường mở) |  |  |  |  | 0 | 0
| + Nút dừng Stop (thường đóng) |  |  |  |  | 0 | 0
| + Nút Reset (thường mở) |  |  |  |  | 0 | 0
| + Công tắc phím bấm Tự động/Bằng tay (thường mở) |  |  |  |  | 0 | 0
| - Các đèn chỉ thị: |  |  |  |  | 0 | 0
| + Đèn báo khởi động Start |  |  |  |  | 0 | 0
| + Đèn báo Reset |  |  |  |  | 0 | 0
| + Đèn chỉ thị Q1 |  |  |  |  | 0 | 0
| + Đèn chỉ thị Q2 |  |  |  |  | 0 | 0
| 13. Khối điều khiển PLC SIMATIC S7-1500 |  |  |  |  | 0 | 0
| CPU S7-1512C-1PN |  |  |  |  | 0 | 0
| - Bộ điều khiển dòng SIMATIC S7-1500 là thế bộ điều khiển mới trong TIA Portal và là cột mốc quan trọng trong tự động hóa. |  |  |  |  | 0 | 0
| - Nó cung cấp hiệu suất tối đa và dễ dàng sử dụng cho các ứng dụng vừa và cao trong máy móc và nhà máy tự động hóa. |  |  |  |  | 0 | 0
| + Giao diện: PROFINET IRT với 2 cổng |  |  |  |  | 0 | 0
| + 32 cổng vào số (24 V DC) |  |  |  |  | 0 | 0
| + 32 cổng ra số (24 V DC, 0.5 A) |  |  |  |  | 0 | 0
| + 5 cổng vào tương tự, 4 x U/I, 1 x R/RTD, độ phân giải 16 bit |  |  |  |  | 0 | 0
| + 2 cổng ra tương tự, 2 x U/I, độ phân giải 16 bit |  |  |  |  | 0 | 0
| - Hệ thống giá đỡ: |  |  |  |  | 0 | 0
| + Khung gá EduTrainer A4: (RộngxCao) 305 mmx300 mm, tấm module 19“ với 2 phích cắm SysLink để nối với các trạm MPS và bảng điều khiển có 8 cổng vào và 8 cổng ra số và 1 phích cắm D-sub 15 chân để kết nối với 4 cổng vào và 2 cổng ra tương tự. |  |  |  |  | 0 | 0
| + Dây nối tắt Dừng khẩn cấp được sử dụng để kết nối một mạch an toàn cho việc ngắt kết nối 8 cổng ra số. |  |  |  |  | 0 | 0
| - Bộ cấp nguồn tích hợp 110/230V/24VDC; 4 A. |  |  |  |  | 0 | 0
| - Bao gồm cáp lập trình (Cáp Ethernet) |  |  |  |  | 0 | 0
| - Phần mềm lập trình Step 7 TIA Portal |  |  |  |  | 0 | 0
8 | Trạm MPS lưu kho | 8082795 | Festo/ Đức | Bộ | 3 | 1178497320 | 3535491960
| - Chức năng: |  |  |  |  | 0 | 0
| + Trạm kho có thể phân biệt giữa các phôi dựa vào màu sắc của chúng và lưu trữ 48 phôi vào 6 tầng chứa với 2 hàng. |  |  |  |  | 0 | 0
| + Sản phẩm trên máng trượt nhận phôi xác đinh dựa vào màu sắc với sự trợ giúp của các cảm biến và lưu vào một trong 6 tầng chứa |  |  |  |  | 0 | 0
| + Một hệ thống cánh tay Cartesian với các động cơ bước và chức năng tự động được đinh vị rõ ràng |  |  |  |  | 0 | 0
[6 empty] | 0 | 0
| + Tay kẹp khí nén được lắp trên động cơ bước với trục vít lấy phôi từ chỗ chứa và đặt chúng vào khu vực kho |  |  |  |  | 0 | 0
| + Kho có thể được định cả bắt đầu (lấy phôi từ kho) và kết thúc (đặt phôi vào kho) của quá trình sản xuất, hoặc như một trạm trung gian trong quá trình sản xuất, bằng các chương trình phù hợp |  |  |  |  | 0 | 0
| 1. Xe đẩy MPS |  |  |  |  | 0 | 0
| - Bàn thực hành di dộng với bánh xe có phanh hãm, có thể điều chỉnh chiều cao của mặt bàn thí nghiệm nhôm định hình |  |  |  |  | 0 | 0
| - Xe đẩy làm cho trạm MPS thành một thiết bị nhỏ gọn và cơ động. |  |  |  |  | 0 | 0
| - Các trạm MPS gắn được dễ dàng lên xe đẩy. |  |  |  |  | 0 | 0
| - Khối PLC có thể lắp vào bên trong xe. |  |  |  |  | 0 | 0
| - Các lỗ khoét hai mặt bên và mặt trên được thiết kế thuận lợi cho việc đấu nối hệ thống dây cáp. |  |  |  |  | 0 | 0
| - Mặt trước xe được trang bị giá đỡ để lắp bảng điều khiển. |  |  |  |  | 0 | 0
| - Xe đẩy được trang bị các bánh xe có phanh hãm. |  |  |  |  | 0 | 0
| + Chiều cao (kể cả bánh xe): 750 mm |  |  |  |  | 0 | 0
| + Chiều rộng: 350 mm |  |  |  |  | 0 | 0
| + Chiều sâu: 700 mm |  |  |  |  | 0 | 0
| Mặt bàn thí nghiệm nhôm định hình |  |  |  |  | 0 | 0
| - Mặt bàn thí nghiệm là một khối, kích thước 350 x 700 mm, bằng hợp kim nhôm với các rãnh định hình cách đều 50 mm |  |  |  |  | 0 | 0
| 2. Module nhận dạng |  |  |  |  | 0 | 0
| - Module nhận dạng được gắn trong trạm MPS vào đường ray dẫn hướng tại mô đun băng tải hoặc mô đun trượt |  |  |  |  | 0 | 0
| - Các phôi khác nhau được nhận biết dựa trên sự kết hợp các cảm biến (đỏ, đen, kim loại, trong suốt) |  |  |  |  | 0 | 0
| - Được sử dụng với 3 cảm biến khác nhau |  |  |  |  | 0 | 0
| Thông số kỹ thuật: |  |  |  |  | 0 | 0
| - Nguồn cung cấp: 24VDC |  |  |  |  | 0 | 0
| - Kích thước phôi vuông/tròn: max. 40 mm (1.6 mm) |  |  |  |  | 0 | 0
| - 03 cảm biến số |  |  |  |  | 0 | 0
| 3. Mô đun băng tải |  |  |  |  | 0 | 0
| - Mô đun băng tải được dùng để vận chuyển và phân tách phôi với đường kính 40 mm. |  |  |  |  | 0 | 0
| - Thông số kỹ thuật: |  |  |  |  | 0 | 0
| + Nguồn cấp: 24 V DC |  |  |  |  | 0 | 0
| + Chiều rộng phôi tối đa: 40 mm |  |  |  |  | 0 | 0
| + Chiều dài: 350 mm |  |  |  |  | 0 | 0
| + Chiều cao băng tải trên mặt bàn: xấp xỉ 117 mm |  |  |  |  | 0 | 0
| 4. Bộ lọc điều áp |  |  |  |  | 0 | 0
| - Van điều khiển bộ lọc với van áp suất và van điều áp. |  |  |  |  | 0 | 0
| - Thiết kế: Bộ lọc thiêu kết với bộ tách nước và bộ điều chỉnh piston |  |  |  |  | 0 | 0
| - Lưu lượng tiêu chuẩn: 120 lít / phút |  |  |  |  | 0 | 0
| - Khoảng điều chỉnh áp suất: 50-700 kPa (0,5-7 bar) |  |  |  |  | 0 | 0
| - Lớp lọc: 5 μm |  |  |  |  | 0 | 0
| - Lắp ghép: G 1/8, QS-6, cho ống nhựa PUN 6 x 1 |  |  |  |  | 0 | 0
| 5. Đế giữ cáp điện, ống hơi |  |  |  |  | 0 | 0
| - Thiết kế chắc chắn và lắp đặt nhanh hơn cho cáp điện và ống hơi trong khi lắp đặt điện và khí nén. |  |  |  |  | 0 | 0
| Thông số kỹ thuật |  |  |  |  | 0 | 0
| - Tổng chiều dài: 122.5 mm |  |  |  |  | 0 | 0
| - Chiều rộng băng: 20 mm |  |  |  |  | 0 | 0
| - Chiều rộng tiếp xúc: 30 mm |  |  |  |  | 0 | 0
| - Chiều dài tiếp xúc: 34 mm |  |  |  |  | 0 | 0
| 6. Bộ đấu nối đầu cuối dạng tín hiệu số |  |  |  |  | 0 | 0
| - Bộ đấu nối đầu cuối dạng tín hiệu số là bộ trung tâm của MPS |  |  |  |  | 0 | 0
| - Được dùng để đấu 8 ngõ vào tín hiệu số và 8 ngõ ra tín hiệu số để kết nối bằng đầu cắm |  |  |  |  | 0 | 0
| - Tiếp điểm được đấu thông qua đầu đấu nối kiểu nhấn lò xo |  |  |  |  | 0 | 0
| - Các đèn LED báo hiệu ngõ vào, ngõ ra được được bố trí để dễ dàng quan sát trạng thái các ngõ và cho phép xử lý dễ khi có sự cố |  |  |  |  | 0 | 0
| Thông số kỹ thuật: |  |  |  |  | 0 | 0
| - Các đầu đấu nối 24 V/0 V |  |  |  |  | 0 | 0
| - Ngõ vào: 8 |  |  |  |  | 0 | 0
| - Ngõ ra: 8 |  |  |  |  | 0 | 0
| - Đầu đấu nối kiểu nhấn lò xo: 0.2 - 1.5 mm2 |  |  |  |  | 0 | 0
| - Đầu cắm 24-pin IEEE (Syslink) |  |  |  |  | 0 | 0
| - Các đèn LED báo trạng thái |  |  |  |  | 0 | 0
| - Kích thước (WxD): 68 x 77 mm |  |  |  |  | 0 | 0
| 7. Bộ điều khiển CECC CODESYS |  |  |  |  | 0 | 0
| - Bộ điều khiển PLC Festo CECC là dòng PLC tích hợp nhỏ gọn và mạnh mẽ. Bộ điều khiển có thiết kế công nghiệp có 12 ngõ vào số, 8 ngõ ra số và 2 ngõ vào tín hiệu số nhanh. |  |  |  |  | 0 | 0
| 8. 2x Cáp dữ liệu I/O với phích cắm SysLink (IEEE 488) ở 2 đầu |  |  |  |  | 0 | 0
| - Là loại cáp tín hiệu vào/ ra I/O với chân cắm Syslink (IEEE 488) ở cả hai đầu. |  |  |  |  | 0 | 0
| - Được sử dụng kết nối tín hiệu tại các cổng SysLink như trên EduTrainer PLC, với bộ kết nối thông dụng, hiện số |  |  |  |  | 0 | 0
| 9. Bảng điều khiển |  |  |  |  | 0 | 0
| - Bảng điều khiển được lắp vào mặt trước xe đẩy di động MPS. |  |  |  |  | 0 | 0
| - Bảng điều khiển được lắp đầy đủ để sử dụng với thiết bị bao gồm bảng vận hành, bảng giao tiếp, bảng kết nối dự phòng và khung lắp với đầu nối Syslink. |  |  |  |  | 0 | 0
| - Giắc cắm 4 mm an toàn với các giao tiếp I/O có đèn LED hiển thị trạng thái. |  |  |  |  | 0 | 0
| - Cổng kết nối Syslink và Sub-D cho kết nối với PLC được bố trí ở phía sau bảng điều khiển |  |  |  |  | 0 | 0
| - Các nút nhấn gồm: |  |  |  |  | 0 | 0
| + Nút khởi động Start (thường mở) |  |  |  |  | 0 | 0
| + Nút dừng Stop (thường đóng) |  |  |  |  | 0 | 0
| + Nút Reset (thường mở) |  |  |  |  | 0 | 0
| + Công tắc phím bấm Tự động/Bằng tay (thường mở) |  |  |  |  | 0 | 0
| - Các đèn chỉ thị: |  |  |  |  | 0 | 0
| + Đèn báo khởi động Start |  |  |  |  | 0 | 0
| + Đèn báo Reset |  |  |  |  | 0 | 0
| + Đèn chỉ thị Q1 |  |  |  |  | 0 | 0
| + Đèn chỉ thị Q2 |  |  |  |  | 0 | 0
| 10. Khối điều khiển PLC SIMATIC S7-1500 |  |  |  |  | 0 | 0
| CPU S7-1512C-1PN |  |  |  |  | 0 | 0
| - Bộ điều khiển dòng SIMATIC S7-1500 là thế bộ điều khiển mới trong TIA Portal và là cột mốc quan trọng trong tự động hóa. |  |  |  |  | 0 | 0
| - Nó cung cấp hiệu suất tối đa và dễ dàng sử dụng cho các ứng dụng vừa và cao trong máy móc và nhà máy tự động hóa. |  |  |  |  | 0 | 0
| + Giao diện: PROFINET IRT với 2 cổng |  |  |  |  | 0 | 0
| + 32 cổng vào số (24 V DC) |  |  |  |  | 0 | 0
| + 32 cổng ra số (24 V DC, 0.5 A) |  |  |  |  | 0 | 0
| + 5 cổng vào tương tự, 4 x U/I, 1 x R/RTD, độ phân giải 16 bit |  |  |  |  | 0 | 0
| + 2 cổng ra tương tự, 2 x U/I, độ phân giải 16 bit |  |  |  |  | 0 | 0
| - Hệ thống giá đỡ: |  |  |  |  | 0 | 0
| + Khung gá EduTrainer A4: (RộngxCao) 305 mmx300 mm, tấm module 19“ với 2 phích cắm SysLink để nối với các trạm MPS và bảng điều khiển có 8 cổng vào và 8 cổng ra số và 1 phích cắm D-sub 15 chân để kết nối với 4 cổng vào và 2 cổng ra tương tự. |  |  |  |  | 0 | 0
| + Dây nối tắt Dừng khẩn cấp được sử dụng để kết nối một mạch an toàn cho việc ngắt kết nối 8 cổng ra số. |  |  |  |  | 0 | 0
| - Bộ cấp nguồn tích hợp 110/230V/24VDC; 4 A. |  |  |  |  | 0 | 0
| - Bao gồm cáp lập trình (Cáp Ethernet) |  |  |  |  | 0 | 0
| - Phần mềm lập trình Step 7 TIA Portal |  |  |  |  | 0 | 0
9 | Các module cần thiết bổ sung => thi tay nghề Cơ Điện Tử |  |  |  |  | 0 | 0
9.1 | Stacking magazine module | 8032171 |  |  | 2 | 86486400 | 172972800
| Technical data |  |  |  |  | 0 | 0
| Operating pressure: 600 kPa (6 bar) |  |  |  |  | 0 | 0
[6 empty] | 0 | 0
| Power supply: 24 V DC |  |  |  |  | 0 | 0
| 3 digital sensors |  |  |  |  | 0 | 0
| 1 digital actuator |  |  |  |  | 0 | 0
| Length with workpiece holder: 310 mm |  |  |  |  | 0 | 0
| Length without workpiece holder: 240 mm |  |  |  |  | 0 | 0
| Scope of delivery |  |  |  |  | 0 | 0
| Plastic injection-molded cylinder body and |  |  |  |  | 0 | 0
| ejector |  |  |  |  | 0 | 0
| Magazine tube for end caps and cylinder bodies with diameter/edge length = 40 mm |  |  |  |  | 0 | 0
| Mini I/O terminal |  |  |  |  | 0 | 0
| 5/2-way single solenoid valve |  |  |  |  | 0 | 0
| Double-acting cylinder |  |  |  |  | 0 | 0
| 2 magnetic limit switches |  |  |  |  | 0 | 0
| Through-beam sensor |  |  |  |  | 0 | 0
| Mounting accessories for profile plate |  |  |  |  | 0 | 0
| Workpiece holder |  |  |  |  | 0 | 0
9.2 | 15-pin D-sub cables: plug connector – open | 8033586 |  |  | 8 | 2552550 | 20420400
| Technical data |  |  |  |  | 0 | 0
| Cores: 16 x 0.25 mm2 |  |  |  |  | 0 | 0
| 15-pin D-sub HD connector |  |  |  |  | 0 | 0
Length: 2.0 m
9.3 | MPS® A4 assembly board | 8035612 |  |  | 2 | 8858850 | 17717700
| Technical data |  |  |  |  | 0 | 0
| Dimensions (H x W x D): 279 x 314 x 40 mm |  |  |  |  | 0 | 0
| Scope of delivery |  |  |  |  | 0 | 0
| Assembly plate |  |  |  |  | 0 | 0
| 2 H-rails, 240 mm long |  |  |  |  | 0 | 0
| Cable ducts |  |  |  |  | 0 | 0
9.4 | Digital I/O terminal (SysLink) | 8025736 |  |  | 8 | 7747740 | 61981920
| Technical data |  |  |  |  | 0 | 0
| 24 V/0 V terminals |  |  |  |  | 0 | 0
| Inputs: 8 |  |  |  |  | 0 | 0
| Outputs: 8 |  |  |  |  | 0 | 0
| Spring-loaded terminal: 0.2 – 1.5 mm2 |  |  |  |  | 0 | 0
| 24-pin IEEE socket (SysLink) |  |  |  |  | 0 | 0
| Status LEDs |  |  |  |  | 0 | 0
| Dimensions (W x D): 68 x 77 mm |  |  |  |  | 0 | 0
| Scope of delivery |  |  |  |  | 0 | 0
| Terminal with H-rail mounting |  |  |  |  | 0 | 0
9.5 | Analog I/O terminal | 8025737 |  |  | 2 | 7207200 | 14414400
| Technical data |  |  |  |  | 0 | 0
| 24 V/0 V terminals |  |  |  |  | 0 | 0
| Current inputs: 4 |  |  |  |  | 0 | 0
| Current outputs: 2 |  |  |  |  | 0 | 0
| Voltage inputs: 4 |  |  |  |  | 0 | 0
| Voltage outputs: 2 |  |  |  |  | 0 | 0
| Spring-loaded terminal: 0.2 – 1.5 mm2 |  |  |  |  | 0 | 0
| 15-pin Sub-D socket |  |  |  |  | 0 | 0
| Status LEDs |  |  |  |  | 0 | 0
| Dimensions (W x D): 68 x 77 mm |  |  |  |  | 0 | 0
| Scope of delivery |  |  |  |  | 0 | 0
| Terminal with H-rail mounting |  |  |  |  | 0 | 0
9.6 | Conveyor module | 8032692 |  |  | 2 | 164414250 | 328828500
| Technical data |  |  |  |  | 0 | 0
| Power supply: 24 V DC |  |  |  |  | 0 | 0
| Maximum workpiece width: 40 mm |  |  |  |  | 0 | 0
| Length: 350 mm |  |  |  |  | 0 | 0
| Conveyor height above profile: approx. 117 mm |  |  |  |  | 0 | 0
| 3 digital sensors |  |  |  |  | 0 | 0
| 3 digital actuators |  |  |  |  | 0 | 0
| Scope of delivery |  |  |  |  | 0 | 0
| Conveyor module including: |  |  |  |  | 0 | 0
| DC motor: 24 V DC/1.5 A with motor controller right/left |  |  |  |  | 0 | 0
| 2 diffuse sensors |  |  |  |  | 0 | 0
| Light barrier |  |  |  |  | 0 | 0
| Mini I/O terminal |  |  |  |  | 0 | 0
| Mounting material for profile plate |  |  |  |  | 0 | 0
| Feed separator/stopper, electric |  |  |  |  | 0 | 0
9.7 | RFID module | 8063388 |  |  | 2 | 151651500 | 303303000
| Technical data |  |  |  |  | 0 | 0
| Power supply: 24 V DC |  |  |  |  | 0 | 0
| Supported protocols: Modbus, EtherNet/IP, PROFINET |  |  |  |  | 0 | 0
| H-rail mounting for basic functional module |  |  |  |  | 0 | 0
| Sensor mounting to belt guide rail |  |  |  |  | 0 | 0
| Scope of delivery |  |  |  |  | 0 | 0
| Network interface |  |  |  |  | 0 | 0
| Basic functional module with extension module for 2 RFID write/read heads |  |  |  |  | 0 | 0
| RFID write/read head including connecting cable (1 piece) |  |  |  |  | 0 | 0
| Mounting material for basic functional module (Quick-Fix) and for sensor to profile plate and guide rail of MPS® Conveyor |  |  |  |  | 0 | 0
| 10 x RFID tags with tool inserts for order no. 554301 |  |  |  |  | 0 | 0
| Technical datasheet |  |  |  |  | 0 | 0
9.8 | Cảm biến thu phát riêng phát hiện phôi trong bộ cấp phôi | 526205 | Festo/ Đức | Cái | 3 | 21081060 | 63243180
| - Thông số kỹ thuật |  |  |  |  | 0 | 0
| + Khoảng cách chuyển mạch thông thường: 80 mm |  |  |  |  | 0 | 0
| + Nguồn cấp; 24 V DC |  |  |  |  | 0 | 0
| + Loại ngỏ ra: PNP, NO/NC |  |  |  |  | 0 | 0
| + Cáp kết nối: 4-pin |  |  |  |  | 0 | 0
9.9 | Bộ thực hành HMI SIMATIC TP 700 | 8079869 | Festo/ Simens/ Đức | Cái | 8 | 121621500 | 972972000
| - Màn hình cảm ứng để hiển thị linh hoạt các quy trình và dữ liệu như thiết bị để bàn. |  |  |  |  | 0 | 0
| + Đa dạng cổng truyền thông như 1 x Profibus, 2x PROFINET và 2x USB |  |  |  |  | 0 | 0
[6 empty] | 0 | 0
| + Lập trình từ WinCC Comfort V11 (TIA portal) |  |  |  |  | 0 | 0
| - Màn hình cảm ứng TP700 Comfort của dòng HMI Siemens là màn hình 7'' dành cho các ứng dụng nâng cao |  |  |  |  | 0 | 0
| - Phạm vi giao hàng |  |  |  |  | 0 | 0
| + Màn hình Siemens TP700 Comfort Touch Panel được lắp trên giá đỡ kim loại |  |  |  |  | 0 | 0
| + Cáp Ethernet (CAT 6, Chéo, 6 m) |  |  |  |  | 0 | 0
| + Engineering, options và runtime software và license cho WinCC Advanced (TIA portal) |  |  |  |  | 0 | 0
| Quy tắc giấy phép đặc biệt áp dụng cho các trường học và viện giáo dục trong lĩnh vực thương mại |  |  |  |  | 0 | 0
10 | Các thiết bị cần thiết kèm theo |  |  |  |  | 0 | 0
10.1 | Máy nén khí | 91030 | Festo/ Italy | Bộ | 3 | 101681580 | 305044740
| - Máy nén khí sử dụng trong lớp học |  |  |  |  | 0 | 0
| - Máy nén có dầu bôi trơn, hoạt động êm (45 dB (A)). Rất phù hợp để sử dụng trong các lớp học. Với bộ giảm áp và tách nước |  |  |  |  | 0 | 0
| - Áp suất: 800 kPa (8 bar) Pmax |  |  |  |  | 0 | 0
| - Công suất hút: 50 l / phút |  |  |  |  | 0 | 0
| - Thể tích bể: 24 l |  |  |  |  | 0 | 0
| - Cửa thoát khí nén: ¼ hoặc KD4 |  |  |  |  | 0 | 0
| - Độ ồn: 45 dB (A) / 1 m |  |  |  |  | 0 | 0
| - Chu kỳ : tối đa. 50% |  |  |  |  | 0 | 0
| - Bộ điều áp với đồng hồ đo |  |  |  |  | 0 | 0
| - Nguồn cung cấp: 230 V / 50 Hz |  |  |  |  | 0 | 0
| - Ổ cắm điện IEC và cáp nguồn IEC tới CEE 7 / VII phù hợp với: DE, FR, NO, SE, FI, PT, ES, AT, NL, BE, GR, TR, IT, DK, IR, ID. |  |  |  |  | 0 | 0
| - Phụ kiện máy nén khí |  |  |  |  | 0 | 0
| Bao gồm: |  |  |  |  | 0 | 0
| + Ổ cắm khớp nối (KD3-CK-4 và KD4-1 / 4-A) |  |  |  |  | 0 | 0
| + Phích cắm khớp nối (KS4-CK-4) |  |  |  |  | 0 | 0
| + Ống hơi (6 x 1 bạc 2,5 m) |  |  |  |  | 0 | 0
10.2 | Bộ mô phỏng kiểm tra tín hiệu số/ tương tự | 526863 | Festo/ Đức | Bộ | 3 | 61020960 | 183062880
| - Hộp mô phỏng tín hiệu số/ tương tự có thể cho phép mô phỏng và hiển thị tín hiệu tương tự ( 0 - 10 V). |  |  |  |  | 0 | 0
10.3 | Bộ phôi thực hành "PA" | 554301 | Festo/ Đức | Bộ | 3 | 6726720 | 20180160
10.4 | Hộp dụng cụ | 539767 | Festo/ Đức | Bộ | 3 | 20360340 | 61081020
| Bao gồm: |  |  |  |  | 0 | 0
| - 1 thước đo bằng thép dài 200 mm |  |  |  |  | 0 | 0
| - 1 bộ cờ lê dẹt 7, 8, 9, 10 |  |  |  |  | 0 | 0
[6 empty] | 0 | 0
| - 1 Mỏ lết |  |  |  |  | 0 | 0
| - 1 Kìm cắt |  |  |  |  | 0 | 0
| - 1 Kìm tuốt dây |  |  |  |  | 0 | 0
| - 1 Kìm bóp đầu cos dây điện |  |  |  |  | 0 | 0
| - 1 bộ Tuốc nơ vít lục giác, 1.5 - 6 |  |  |  |  | 0 | 0
| - 1 bộ Tuốc nơ vít lục giác 0.9; 1.3 |  |  |  |  | 0 | 0
| - 1 Tuốc nơ vít bốn cạnh, cán ngắn PZ02 |  |  |  |  | 0 | 0
| - 1 bộ tuốc nơ vít, dẹt, 2,5x75; 4,0x100 |  |  |  |  | 0 | 0
| - 1 bộ Tuốc nơ vít, dẹt, 1,2 - 1,6 |  |  |  |  | 0 | 0
| - 1 dụng cụ cắt ống khí nén |  |  |  |  | 0 | 0
| - 1 dụng cụ cắt cáp quang |  |  |  |  | 0 | 0
| - 1 bộ phôi: màu đỏ, màu đen, mầu bạc |  |  |  |  | 0 | 0
| - 100xsợi dây buộc rút 2,5x100 |  |  |  |  | 0 | 0
| - 100xđầu cos 0,25 |  |  |  |  | 0 | 0
| - 100xđầu cos 0,75 |  |  |  |  | 0 | 0
10.5 | Trụ đèn tín hiệu | 549843 | Festo/ Đức | Cái | 3 | 16756740 | 50270220
| - Trụ đèn tín hiệu có 3 đèn (màu đỏ, màu vàng và màu xanh lá) dùng để hiển thị các trạng thái hoạt độn của hệ thống, thích hợp sử dụng chung với các trạm MPS. |  |  |  |  | 0 | 0
| - Tiêu chuẩn bảo vệ IP65. |  |  |  |  | 0 | 0
| - Cáp tín hiệu dài 2 mét thuận tiện đấu nối đến thiết bị đấu nối đầu cuối trên trạm MPS. |  |  |  |  | 0 | 0
10.6 | Bộ cấp phôi | 162385 | Festo/ Đức | Cái | 3 | 34054020 | 102162060
| - Bao gồm xylanh tác động kép với cảm biến từ và cáp kết nối, bộ ngăn cách ụ chứa và ống chứa. |  |  |  |  | 0 | 0
| - Tốc độ mở và rút xylanh có thể được chỉnh qua van tiết lưu một chiều. |  |  |  |  | 0 | 0
| - Bộ chứa phôi cấp phôi tự ụ chứa. |  |  |  |  | 0 | 0
| - Một xylanh tác động kép đầy phôi dưới ra ngoài trọng lực chóng lại chặn cơ khí. |  |  |  |  | 0 | 0
| - Vị trí xylanh được phát hiện bởi cảm biến từ. |  |  |  |  | 0 | 0
10.7 | Thiết bị đấu nối tín hiệu vào/ ra (SysLink) | 34035 | Festo/ Hungary | Cái | 4 | 10360350 | 41441400
| - Bộ đấu nối tín hiệu vào/ ra được sử dụng cả trên trạm và dưới mạch PLC, đấu 8 ngỏ vào và 8 ngỏ ra được tích hợp trên 1 kết nối. |  |  |  |  | 0 | 0
| - Các LED được gắn ở ngỏ vào và ngỏ ra báo hiệu trạng thái và cho phép chuẩn đoán lỗi hệ thống. |  |  |  |  | 0 | 0
| - Bộ đấu nối tín hiệu vào/ ra được lắp trên thanh ray DIN. |  |  |  |  | 0 | 0
10.8 | Thiết bị đấu nối tín hiệu tương tự | 526213 | Festo/ Đức | Cái | 4 | 4504500 | 18018000
| - Các tín hiệu tương tự được chuyển đến thiết bị đầu cuối tương tự với cáp 15 pin Sub-D. |  |  |  |  | 0 | 0
| - Để đấu dây và kết nối tín hiệu tương tự. |  |  |  |  | 0 | 0
10.9 | Mô đun khoan | 196974 | Festo/ Đức | Cái | 3 | 114624510 | 343873530
| - Bộ khoan bao gồm máy khoan gắn trên trục tuyến tính được điều khiển bởi động cơ DC. |  |  |  |  | 0 | 0
| - Vị trí cuối hành trình được gắn công tắc nhỏ. |  |  |  |  | 0 | 0
| - Kèm theo x3 bộ rơ le trung gian. |  |  |  |  | 0 | 0
| + Chiều cao: 360 mm |  |  |  |  | 0 | 0
| + Trục làm việc: 100 mm |  |  |  |  | 0 | 0
| + Nguồn cấp: 24 V DC |  |  |  |  | 0 | 0
10.1 | Thiết bị chuyển đổi tín hiệu | 549844 | Festo/ Đức | Cái | 3 | 10270260 | 30810780
| - Bộ chuyển đổi tín hiệu SVE4 chuyển đổi tín hiệu tương tự (0-10V) của cảm biến. |  |  |  |  | 0 | 0
| - Bộ chuyển đổi có tính năng dạy (teach-in) nên có thể cài đặt trạng thái tín hiệu ngỏ ra số theo mong muốn. |  |  |  |  | 0 | 0
| +Dãi điện áp làm việc: 10 – 30 V DC |  |  |  |  | 0 | 0
| + Dãi tín hiệu 0 – 10 ± 0.3 V DC |  |  |  |  | 0 | 0
| + Ngỏ ra, 2 x PNP |  |  |  |  | 0 | 0
| + Cáp kết nối bao gồm. |  |  |  |  | 0 | 0
10.11 | Cảm biến khuếch tán, tín hiệu tương tự | 541120 | Festo/ Đức | Cái | 3 | 19639620 | 58918860
| - Cảm biến khuếch tán tín hiệu tương tự 0 - 10 V và ngỏ ra tín hiệu số để đo chiều cao. |  |  |  |  | 0 | 0
| - Bao gồm đế lắp và dây cáp. |  |  |  |  | 0 | 0
| + Dãi đo 0 - 30 mm |  |  |  |  | 0 | 0
| + Dạng ngỏ ra PNP |  |  |  |  | 0 | 0
| + Có chức năng teach-in |  |  |  |  | 0 | 0
10.12 | Bộ kết nối IO-Link | 8038559 | Festo/ Đức | Cái | 3 | 64624560 | 193873680
| - Bộ kết nối IO-Link là bộ thiết bị kết nối đa năng cho các hệ thống mạng truyền thông. |  |  |  |  | 0 | 0
| - Bộ có thể kết hợp mở rộng các mạng truyền thông công nghiệp phổ biến như: CANopen, DeviceNet, CC-Link, PROFIBUS, EhterCAT, PROFINET, AS-i. |  |  |  |  | 0 | 0
| - Thông số kỹ thuật: |  |  |  |  | 0 | 0
| + Cổng kết nối M12 I-Port IO-Link với 24 V/0 V |  |  |  |  | 0 | 0
| + 2x cổng 15 pin Sub-D HD (mỗi cổng 4DI/4DO; 2AI/1AO, 24 V/0 V) |  |  |  |  | 0 | 0
| + 2 đèn LED |  |  |  |  | 0 | 0
10.13 | Cáp 15-pin D-sub hai đầu cắm | 8033584 | Festo/ Đức | Cái | 8 | 4624620 | 36996960
| - Dây điện: 16x0.25 mm2 |  |  |  |  | 0 | 0
| - Đầu cắm 15-pin Sub-D HD |  |  |  |  | 0 | 0
| - Dài 2 mét |  |  |  |  | 0 | 0
10.14 | Cáp 15-pin D-sub một đầu cắm - một đầu mở | 8033586 | Festo/ Đức | Cái | 8 | 1981980 | 15855840
| - Dây điện: 16x0.25 mm2 |  |  |  |  | 0 | 0
| - Đầu cắm 15-pin Sub-D HD |  |  |  |  | 0 | 0
7 | PHÒNG THỰC HÀNH BIẾN TẦN | [5 empty] | 9865496000
7.1 | Bộ thực hành điện tử công suất |  | Festo / Đức | Bộ | 4 | 1821038000 | 7284152000
Thiết bị bao gồm:
1 | Trạm làm việc
+ Máy trạm bao gồm ba hàng được thiết kế để chứa các mô-đun EMS.
+ Hai trong số các hàng này có các ngăn có chiều cao đầy đủ trong khi hàng còn lại có các ngăn có chiều cao bằng một nửa
+ Mỗi ngăn có chiều cao đầy đủ có thể chứa tối đa ba mô-đun EMS với kích thước đầy đủ hoặc sáu mô-đun EMS nửa kích thước trong khi ngăn nửa chiều cao có thể chứa tối đa ba mô-đun EMS nửa kích thước.
Đặc điểm vật lý
+ Vị trí dự định trên bàn có thể hỗ trợ trọng lượng của máy trạm và thiết bị được cài đặt
+ Kích thước (H x W x D) 890 x 935 x 465 mm (35.0 x 36.8 x 18.3 in)
+ Khối lượng : 31,8 kg (70 lb)
1.2 | Động cơ một chiều nam châm vĩnh cửu
Đặc điểm danh nghĩa
+ Công suất: 220 W
+ Điện áp: 48 V
+ Dòng điện: 6,7 A
+ Tốc độ: 4000 r / phút
+ Mô-men xoắn: 0,53 N • m (4,6 lbf • in)
+ Chu kỳ : 15 phút BẬT / 60 phút TẮT
- Ròng rọc
+ Số răng: 12
- Tính chất vật lý
+ Kích thước (H x W x D) 308 x 291 x 440 mm (2.1 x 11,5 x 17,3 in)
+ Khối lượng: 7,6 kg (16,8 lb)
1.3 | Động cơ kích từ lồng sóc 4-cực
- Động cơ
+ Điện áp Stator: 220/380 V, 3 pha
+ Công suất cơ học: 200 W
+ Tốc độ danh nghĩa: 1364 r / phút
+ Dòng điện danh nghĩa: 0,55 A
+ Hệ số công suất: 0,78
- Máy phát Điện
+ Điện áp Stator: 220/380 V, 3 pha
+ Công suất đầu ra: 200 W
+ Tốc độ danh nghĩa: 1598 r / phút
+ Dòng điện danh nghĩa: 0,52 A
+ Hệ số công suất: 0,58
- Bảo vệ
+ Loại: nhiệt điện trở 10 kΩ, loại 2, trong cuộn dây stato
Tính chất vật lý
+ Kích thước (H x W x D) 308 x 287 x 440 mm (12.1 x 11.3 x 17.3 in)
1.4 | Động cơ đồng bộ/máy phát điện
- Yêu cầu điện: 220/380 V
- Motor
+ Điện áp Stator : 220/380V, 3 pha
+ Điện áp Rotor: 0-240V dc
+ Công suất đầu ra: 200W
+ Tốc độ đồng bộ: 1500 r/min
+ Dòng điện đầy tải: 0.3A
+ Hệ số công suất: 1
+ Generator: 220/380V, three-phase
- Điện áp Stator
+ Điện áp Rotor: 0-240V dc
+ Công suất đầu ra: 200VA
+ Tốc độ đồng bộ: 1500 r/min
+ Hệ số công suất: 0.8
- Bảo vệ
+ Loại: 10 kΩ thermistor, loại 2, trong cuộn, and rotor field bimetal thermal protection
- Tính chất vật lý
+ Kích thước (H x D x W): 308 x 291 x 440 mm (12.1 x 11.5 x 17.3 in)
+ Khối lượng: TBE
1.5 | Tải điện trở
- Điện trở
+ Số lượng: Ba điện trở giống nhau
+ Giá trị điện trở (Mỗi nhóm): 1100/2200/4400
+ Điện áp danh định: 220 V ac / dc
+ Giá trị điện trở: Độ chính xác ± 5%
+ Tải ở điện áp danh nghĩa
+ Công suất: 11-77 W
+ Dòng điện: 0,05-0,35 A
+ Bước bảy, tăng dần bằng nhau
+ Cường độ dòng điện: 0,05 A
Tính chất vật lý
+ Kích thước: (H x W x D) 154 x 287 x 410 mm (6.1 x 11.3 x 16.1 in)
+ Khối lượng: 4,5 kg (9,9 lb)
Màu
+ Màu mặt trước: Màu xanh
1.6 | Tải điện trở
Điện trở
+ Số lượng: Ba điện trở giống nhau
+ Giá trị điện trở (Mỗi nhóm): 1100/2200/4400
+ Điện áp danh định: 220 V ac / dc
+ Độ chính xác giá trị điện trở: ± 5%
+ Tải ở Điện áp danh định
+ Công suất: 11-77 W
+ Dòng điện: 0,05-0,35 A
+ Bước bảy, tăng dần bằng nhau
+ Mức tăng dòng điện: 0,05 A
Tính chất vật lý
+ Kích thước (H x W x D) 154 x 287 x 410 mm (6.1 x 11.3 x 16.1 in)
+ Khối lượng : 4,5 kg (9,9 lb)
+ Màu mặt trước: Màu xanh
1.7 | Tải điện cảm
- Các cuộn dây
+ Chất lượng: ba nhóm giống nhau của 3 tải cảm
+ Giá trị điện cảm (mỗi nhóm) : 3.5/7/14 H
+ Giá trị phản kháng (mỗi nhóm): 1100/2200/4400Ω
+ Điện áp danh định: 220V - 50Hz
+ Sai số giá trị điện cảm: ± 5%
- Tải tại điện áp danh định (nhóm)
+ Công suất phản kháng: 11 -77 var
+ Dòng điện: 0.005 - 0.35A
+ Các bước: Bảy bước, tăng đều
+ Current Increment : 0.05A
- Tính chất vật lý
+ Kích thước (H x D x W): 154 x 287 x 410 mm (6.1 x 11.3 x 16.1 in)
+ Khối lượng: 10.1 kg (22.3 lb)
1.8 | Tải điện dung
Tụ điện
+ Số lượng: Ba tụ điện giống nhau
+ Giá trị điện dung (Mỗi thân): 0,72 / 1,45 / 2,89 FF
+ Giá trị điện kháng (Mỗi thân): 1100/2200/4400
+ Điện áp danh định: 220 V - 50 Hz
+ Điện áp tối đa: 440 V
+ Độ chính xác giá trị điện dung: ± 5%
+ Tải ở Điện áp danh định (Mỗi thân)
+ Công suất phản kháng: 11-77 var
+ Dòng điện: 0,05-0,35 A
+ Bước bảy, tăng dần bằng nhau
+ Mức tăng dòng điện: 0,05 A
Tính chất vật lý
+ Kích thước (H x W x D) 154 x 287 x 410 mm (6.1 x 11.3 x 16.1 in)
+ Khối lượng : 5,7 kg (12,6 lb)
1.9 | Tải điện cảm/điện dung
- Cuộn cảm
+ Số lượng: 2 giàn trong 3 cuộn
+ Độ tự cảm: (giàn) 3,84 / 1,92 / 0,96 H
+ Trở kháng: (giàn) 1200/600/300 Ω
- Tụ điện
+ Số lượng: 2 giàn trong 3 tụ
+ Điện dung (giàn): 2,65 / 5,30 / 10,61 FF
+ Trở kháng (giàn): 1200/600/300 Ω
- Điện áp danh định 100 V - 50 Hz
- Độ chính xác ± 5%
- Tải tại điện áp danh định (giàn)
+ Công suất phản kháng 8-58 var
+ Dòng điện : 0,08-0,58 A
+ Số bước: bảy, tăng dần bằng nhau
+ Độ tăng dòng điện: 0.08 A
- Tính chất vật lý
+ Kích thước (H x W x D) 154 x 287 x 410 mm (6.1 x 11.3 x 16.1 in)
+ Khối lượng: 7,3 kg (16,1 lb)
1.10 | Giàn biến áp 3 pha
+ Đánh Giá: (Mỗi máy biến áp)
+ Điện áp sơ cấp: 380 V
+ Điện áp thứ cấp: 380/220 V
+ Công suất: 250 VA
+ Dòng tải đầy đủ: 0,66 A
Tính chất vật lý
+ Kích thước (H x W x D) 154 x 287 x 410 mm (6.1 x 11.3 x 16.1 in)
+ Khối lượng : 13,9 kg (30,6 lb)
1.11 | Biến áp
- Công suất danh định: 240VA
- Chỉ số cuộn sơ cấp (2 vòng): 24VAC - 5A cho mỗi cuộn
- Chỉ số cuộn thứ cấp (2 vòng): '120 VAC - 1 A cho mỗi cuộn
- Bảo vệ: 10 kΩ thermistor, type 2
- Tính chất vật lý
+ Kích thước (H x D x W): 154 x 287 x 410 mm (6.1 x 11.3 x 16.1 in)
+ Khối lượng: 13.9 kg (30.6 lb)
1.12 | - Mô-đun hòa đồng bộ/Công tắc 3 pha
Công tắc tơ
+ Công suất đầu vào: 220 V - 50 mA - 50 Hz
+ Tiếp điểm: 600 V - 1,5 A ac
+ Bóng đèn: (3)
+ Rating: 28 V - 2,3 W - T 3 1/4
+ Đầu vào điều khiển từ xa
+ Điện áp: 0 / 3.5-5 V dc
Tính chất vật lý
+ Kích thước (H x W x D) 154 x 287 x 440 mm (6.1 x 11.3 x 17.3 in)
+ Khối lượng : 3,6 kg (7,9 lb)
+ Khối lượng vận chuyển: 5,2 kg (11,4 lb)
1.13 | Bộ pin chì-axit
Bộ pin
+ Loại: 4 ắc quy axit chì điều tiết
+ Điện áp: 48 V (12 V cho mỗi pin)
+ Công suất: 9 Ah
+ Dòng sạc tối đa: 2,7 A
+ Dòng xả tối đa: 7 A
+ Đầu vào sạc song song: tối đa 58 V
+ Bảo vệ quá dòng
+ Cầu chì pin: 10 A
+ Điện trở giới hạn (3): 1 kΩ
Tính chất vật lý
+ Kích thước (H x W x D) 154 x 287 x 440 mm (6.1 x 11.3 x 17.3 in)
1.14 | Nguồn điện
Yêu cầu về năng lượng
+ Dòng tối đa: 5 A
+ Cài đặt mạng điện AC: 3 pha (220/380 V - 50 Hz), cấu hình sao (wye) bao gồm dây trung tính và nối đất, được bảo vệ bởi 20 A
+ Cầu dao
+ Nguồn AC: đầu nối mạng Nema L22-20
- Đầu ra
+ Điều chỉnh: AC 3 pha 220/380 V - 2.5 A
+ Điều chỉnh: DC 220 V - 2 A
+ Dây nguồn đi kèm 3 m (10 ft)
Tính chất vật lý
+ Kích thước (H x W x D) 212 x 287 x 496 mm (8.3 x 11.3 x 19.5 in)
+ Khối lượng : 5,7 kg (12,5 lb)
1.15 | Đai dẫn động
Đặc điểm vật lý
+ Bước: 9.5 mm (0.375 in)
+ Độ dài bước: 819 mm (32.25 in)
+ Số răng: 86
+ Kích Thước: (đọ dày) 12.7 mm (0.5 in)
+ Khối lượng: 0.1 kg (0.2 lb)
1.16 | Bộ dây kết nối thí nghiệm
+ 4 mm dây cắm an toàn
+ Mặt cắt ngang: 1 mm² (1974 cmil)
+ Dòng điện định mức: 19 A
+ Điện áp định mức: 600 V, CAT II
+ Số lượng : 4 mm dây cắm ăn toàn
+ Vàng, 30 cm (12 in) 20
+ Đỏ, 60 cm (24 in) 10
+ Màu xanh, 90 cm (36 in) 4
+ Đặc điểm dây cắm an toàn 2 mm
+ Mặt cắt ngang: 0,5 mm² (987 cmils)
+ Dòng điện định mức: 10 A
+ Điện áp định mức: 30 V ac / 60 V dc
+ Số lượng: dây cắm an toàn 2 mm
+ Đỏ, 60 cm (24 in) 4
1.17 | Động lực kế Four-Quadrant/Nguồn cấp
+ Hướng quay: CW / CCW
+ Tốc độ: 0 đến 2500 r / phút
+ Công suất danh nghĩa: 350 W
Chế độ cung cấp điện
+ Điện áp một chiều: 0 đến ± 150 V
+ Điện áp xoay chiều (RMS): 0 đến 105 V (không tải)
+ Dòng điện một chiều: 0 đến ± 5 A
+ Dòng điện xoay chiều (RMS): 0 đến 3,5 A
+ Công suất đầu ra tối đa: 500 W
+ Tần số AC: 10 đến 120 Hz
Chức năng điều khiển
+ Bộ chức năng tiêu chuẩn được kích hoạt (Điều khiển thủ công), Model 8968-1
+ Chức năng tiêu chuẩn (Điều khiển dựa trên máy tính), Model 8968-2
+ Bộ sạc pin chì-axit, Model 8968-4
+ Màn hình tinh thể lỏng (LCD) 76 mm (3 in), đơn sắc, chiếu sáng nền, 240 x 160 chấm
Kiểm soát đầu vào
+ Nhập lệnh: 0 đến ± 10 V
+ Đầu vào nhiệt điện trở: 10 kΩ, loại 1
Kiểm soát đầu ra
+ Bộ mã hóa cầu trục bộ mã hóa trục (A-B) - 360 xung / vòng - Tương thích với TTL
+ Độ nhạy đầu ra mô-men xoắn: 0,3 N • m / V (2.655 lbf • in / V)
+ Độ nhạy đầu ra tốc độ: 500 r / phút / V
+ Cổng giao tiếp USB 2.0
+ Yêu cầu về nguồn 220 V - 3 A - 50 Hz, phải bao gồm dây trực tiếp, trung tính và nối đất
+ Yêu cầu về máy tính cá nhân hiện có sẵn với cổng USB 2.0, chạy theo một trong các hoạt động sau
+ hệ thống: Windows® 7 hoặc Windows® 8.
Tính chất vật lý
+ Kích thước (H x W x D) 308 x 287 x 490 mm (12.1 x 11.3 x 19.3 in)
+ Trọng lượng tịnh: 19,5 kg (43,0 lb)
1.18 | Giao tiếp điều khiển và thu thập dữ liệu
Đầu vào điện áp cách điện (4)
+ Phạm vi: (Tỷ lệ thấp / Cao) -80 đến +80 V / -800 đến + 800 V (người dùng có thể lựa chọn thông qua phần mềm)
+ Trở kháng: (Tỷ lệ thấp / Cao) 326,6 kΩ / 3,25 MΩ
+ Băng thông: DC đến 65 kHz (-3 dB)
+ Độ chính xác: 1% (dc đến 10 kHz)
+ Cách điện 800 V
+ Loại đo lường: CAT II (283 V ac / 400 V dc so với mặt đất)
Đầu vào hiện tại cách điện (4)
+ Phạm vi: (tỷ lệ thấp / Cao) -4 đến +4 A / -40 đến + 40 A (25 A rms)
+ Trở kháng: (tỷ lệ thấp / Cao) 5 mΩ / 50 mΩ
+ Băng thông: DC đến 65 kHz (-3 dB)
+ Độ chính xác: 1% (dc đến 10 kHz)
+ Cách điện: 800 V
+ Loại đo lường: CAT II (283 V ac / 400 V dc so với mặt đất)
Đầu vào tương tự (8)
+ Phạm vi điện áp: -10 đến +10 V
+ Trở kháng:> 10 MΩ
+ Băng thông: DC đến 125 kHz
+ Các thông số đo: được người dùng lựa chọn thông qua phần mềm
+ Tỷ lệ tham số trên điện áp: được xác định bởi người dùng thông qua phần mềm
- Bộ chuyển đổi A/D cho đầu vào cách điện và tương tự (16)
+ Kiểu: xấp xỉ liên tiếp
+ Độ phân giải: 12 bits
+ Tích phân phi tuyến : ≤ ±1.5 LSB
+ Vi phân phi tuyến: ≤ ±1 LSB
+ Tốc độ lấy mẫu tối đa : 600 kmẫu/s (1 kênh)
+ Kích thước của Buffer FIFO: 16 kmẫu
- 'Ngõ ra tương tự (2)
+ Khoảng điện áp (2): -10 to +10 V
+ Trở kháng hoạt động: > 600 Ω
- Bộ chuyển đổi D/A cho đầu ra tương tự(2)
+ Loại: điện trở
+ Độ phân giải: 12 bits
+ Tích phân phi tuyến: ≤ ±8 LSB
+ Vi phân phi tuyến: -0.5 to +0.7 LSB
- Ngõ vào kỹ thuật số (3)
+ Loại: Encoder (2), đồng bộ (1)
+ Mức tín hiệu: 0-5 V (tương thích với tiêu chuẩn TTL)
+ Tần số ngõ vào tối đa: 50 kHz
+ Trở kháng: 5 kΩ
- Ngõ ra kỹ thuật số (9)
+ Các loại: Điều khiển (6 trên đầu nối DB9 và 2 giắc chuối 2 mm), đồng bộ hóa (1 trên đầu nối DB9)
+ Mức tín hiệu: 0-5 V (tương thích với tiêu chuẩn TTL)
+ Tần số ngõ vào tối đa: 20 kHz (giới hạn trên phần mềm)
+Trở kháng: 200 Ω
- Chức năng điều khiển
Bộ kích hoạt:
Chức năng công cụ đo dựa trên máy tính, mã hàng 9069-1
Bộ chức năng đồng bộ kế, mã hàng 9069-C
+ Giao diện I/O của máy tính: USB 2.0 tốc độ đầy đủ thông qua ổ cắm loại B
+ Yêu cầu nguồn điện: 24 V - 0.4 A - 50/60 Hz
- Phụ kiện
Phụ kiện bao gồm:
+ Cáp kết nối USB 2 m (1)
+ Cáp nguồn 24 V (1)
+ Thử nghiệm cắm chuối 2 mm (3)
+ Cáp điều khiển kết nối DB9 (1)
- Tính chất vật lý
Kích thước (H x W x D): 154 x 287 x 410 mm (6.1 x 11.3 x 16.1 in)
Khối lượng: 3.9 kg (8.6 lb)
1.19 | Chức năng đồng bộ
1.20 | Nguồn điện 24 V AC
Yêu cầu về năng lượng
+ Nguồn AC: Cài đặt mạng 220 V - 50/60 Hz, phải bao gồm dây trực tiếp, trung tính và nối đất
Ngõ ra
+ Điều chỉnh: AC một pha 24 V - 2,5 A
1.21 | Đồng hồ đo VOM
- Điện áp
+ Phạm vi đo: 0-600 V ac/dc
- Dòng điện
+ Phạm vi đo: 0-10 A ac/dc
1.22 | Bộ tài liệu kèm theo
2 | Bộ thực hành biến tần |  | Festo / Đức | Bộ | 4 | 645336000 | 2581344000
Nội dung bài thí nghiệm thực hành từ bộ thiết bị:
- Đặt tham số đơn giản thông qua STARTER và bảng điều khiển BOP-2 hoặc IOP-2
- Đường cong đặc tính điện áp/tần số đầu vào/đầu ra có thể lập trình được cho mô-men xoắn vuông, không đổi
- Chức năng phanh điều chỉnh véc tơ không có bộ mã hóa (điện trở, DC, giữ động cơ, phanh hỗn hợp)
- Tích hợp chức năng bảo vệ/chống quá tải
- Kết nối với bộ thực hành PLC
- Thực hành mạng truyền thông công nghiệp PROFINET (PLC - Biến tần)
1. Bộ cấp nguồn điện
- Bộ cấp nguồn điện đảm bảo vận hành an toàn các bộ điều khiển servo một pha hoặc bộ biến tần tại các bàn thực hành không có cơ sở hạ tầng tương ứng.
- Thiết bị được kết nối với nguồn điện chính thông qua cáp thiết bị không sinh nhiệt và cho phép cung cấp một trạm an toàn về điện ngay cả ở những nơi không có cầu chì bảo vệ riêng biệt hoặc có sẵn thiết bị bảo vệ RCD loại B.
- Thiết bị cung cấp các chức năng sau:
+ Bảo vệ chống ngắn mạch
+ Bảo vệ RCD, loại B
+ At to mát B10
+ Dừng khẩn cấp cho bàn thực hành
+ An toàn khi khởi động lại sau khi phục hồi điện áp
+ Bật và tắt nguồn cung cấp điện cho bàn thực hành
- Nó cũng cung cấp điện áp 24 V DC cần thiết cho vận hành.
- Vị trí của tất cả các kết nối được tiêu chuẩn hóa và được bố trí bằng các ổ cắm an toàn.
- Thông số kỹ thuật:
+ Điện áp đầu vào: 1 AC/230 V (50 Hz)
+ Điện áp đầu ra: 1 AC 230 V với RCD type B protection 30 mA, Dòng ra tối đa 10 A
+ DC 24 V, 2 A
+ Tất cả đầu ra được bảo vệ ngắn mạch và quá tải
- Dây cáp nối nhanh an toàn 4mm, 106 sợi, màu đỏ, màu xanh dương, và màu đen
+ 10x dây màu đỏ 50mm
+ 10x dây màu xanh dương 50mm
+ 8x dây màu đen 50mm
+ 8x dây màu đỏ 300mm
+ 8x dây màu xanh dương 300mm
+ 18x dây màu đen 300mm
+ 8x dây màu đỏ 500mm
+ 8x dây màu xanh dương 50mm
+ 18x dây màu đen 500mm
+ 2x dây màu đỏ 1000mm
+ 3x dây màu xanh dương 1000mm
+ 2x dây màu đen 1000mm
+ 1x dây màu đỏ 1500mm
+ 1x dây màu xanh dương 1500mm
+ 1x dây màu đen 1500mm
+ Thông số kỹ thuật:
+ Lỗ cắm có bảo vệ
+ Tiết diện dây dẫn: 1 mm2
+ Điện áp: 1000 V CAT II
+ Dòng điện định mức: 16A
2. Bộ thực hành biến tần
- Bộ thực hành biến tần với công nghệ chuyển đổi tần số, sẵn sàng hoạt động và với thiết kế tuân thủ EMC.
- Bộ biến tần 3 pha Sinamic G120 của Siemens.
-Phạm vi chức năng rộng lớn và khả năng tham số phức tạp, nó đặc biệt thích hợp như một thiết bị tiên tiến để kiểm tra các tác vụ toàn diện và cho phép tích hợp liền mạch vào các hệ thống điều khiển bậc cao.
- Đặc tính của thiết bị:
+ Bộ thiết bị tuân thủ EMC để sử dụng trong phòng thí nghiệm mà không cần hướng dẫn cài đặt.
+ Thiết bị được trang bị bộ lọc EMC với dòng rò thấp.
+ Tất cả các cổng có liên quan đều có thể sử dụng được ở mặt trước của thiết bị và được lắp đặt trong ổ cắm an toàn 4 mm hoặc đầu nối hệ thống.
+ Động cơ được kết nối thông qua cáp được lắp ráp hoàn chỉnh được bán riêng cho phép hoạt động tuân thủ EMC cho hoạt động của toàn bộ hệ thống.
+ Bốn công tắc để mô phỏng tín hiệu đầu vào kỹ thuật số, ba đầu ra kỹ thuật số định tuyến, một đầu ra rơle, chiết áp để mô phỏng tín hiệu đầu vào tương tự với cung cấp điện áp trong 0 - 10 V, có một đầu vào tương tự và hai đầu ra tương tự.
+ Công tắc xoay cho 3 điện áp cung cấp AC.
+ Thiết kế bảng điều khiển phía trước nhiều màu sắc, có phân chia thành các khối chức năng, vỏ kim loại có chân cao su để sử dụng trên bàn, có rãnh khi tháo rời để sử dụng trong khung A4.
+ Các thiết bị cũng cho phép giảng dạy thực tế về thiết kế tủ công tắc tuân thủ EMC theo hướng dẫn lắp đặt của nhà cung cấp.
- Đặc tính thiết bị chuyển đổi tần số:
+ Thiết kế mô đun
+ Tham số hóa đơn giản với công cụ STARTER và bảng điều khiển BOP-2 hoặc IOP có thể tháo rời
+ Sao lưu dữ liệu bằng thẻ BOP-2, IOP hoặc MMC
+ Chức năng an toàn không mã hóa tích hợp (STO)
+ Đầu vào / đầu ra linh hoạt, có thể lập trình
+ Điện áp / tần số cho mô-men xoắn không đổi, với các điểm hỗ trợ có thể lập trình để tối ưu hóa thủ công
+ Kiểm soát dòng điện
+ Sự điều chỉnh Encoderless vector
+ Chức năng tăng cường bổ sung để tăng mô-men xoắn khởi động
+ Chức năng phanh (phanh động, phanh DC, phanh giữ động cơ, phanh hỗn hợp)
+ Chức năng bảo vệ / quá tải tích hợp
- Thông số kỹ thuật:
+ Bộ điều khiển có tích hợp mạng PROFIBUS
+ 6 đầu vào kỹ thuật số, bao gồm 2 đầu vào có thể được tham số hóa là đầu vào không an toàn
+ 3 ngõ ra số
+ 1 ngõ đầu vào tương tự
+ 2 ngõ đầu ra tương tự
+ Kết nối bằng cáp USB (Sử dụng cáp USB mini)
+ Kết nối cho cảm biến nhiệt độ động cơ
+ Kết nối cho điện trở hãm bên ngoài
+ Kích thước: 297x266x340 mm
+ Điện áp đầu vào: 1x 200-240 V AC
+ Điện áp đầu ra: 3x 230 V AC, 0.75 kW
3. Động cơ không đồng bộ ba pha 230/400 V
- Thông số kỹ thuật:
+ Công suất định mức: 0.25 kW
+ Tốc độ: 1,350 Vòng/Phút
+ Cos φ: 0,79
+ Điện áp mắc theo hình sao: 400 V/0.76 A
+ Điện áp mắc theo hình tam giác: 230V/1.32 A
- Công tắc bảo vệ động cơ (x3)
+ Thiết bị chuyển mạch công nghiệp, chất lượng cao của Siemens kết nối dây an toàn 4 mm để bảo vệ chuyên nghiệp cho máy điện xoay.
+ Thông số kỹ thuật:
+ Lắp trên thanh ray 35mm
+ Có 1 tiếp điểm thường hở và 1 tiếp điểm thường đóng
+ Loại: 2,2 - 3.2 A
8 | PHÒNG THỰC HÀNH ĐIỆN CÔNG NGHIỆP | [5 empty] | 2538607500
| Tủ thực hành Điện công nghiệp |  |  | Cái | 15 | 169240500 | 2538607500
Bao gồm:
| Áptômát 1 pha – 10A, (MCB), điện áp 320V – 240V, dòng điện cắt ngắn mạch 15KA | A9F84210 | Schneider | Cái | 1
| Áptômát 3 pha – 25A, (MCB), điện áp 380V – 415V, dòng điện cắt ngắn mạch 15KA | A9F84325 | Schneider | Cái | 1
| Biến tần 3 pha, điện áp 380V, 1.1KW | ACS550-01-03A3-4; | ABB | Cái | 1
| Bộ khởi động mềm 1.5KW, 3 pha, điện áp 380V - 415V | ATS01N206QN - Schneider | Schneider | Cái | 1
| Cầu chì ống 10A (Vỏ + cầu chì) |  |  | Bộ | 1
| Cầu chì ống 5A (Vỏ + cầu chì) |  |  | Bộ | 1
| Chân tủ điều khiển |  | Bản vẽ | Cái | 1
| Chữ A,B,C, L,N,P,R,S,T,U,V,W |  | Mỗi chữ 1 hộp (100 chữ/hộp) | hộp | 12
| Chuyển mạch đo ampe | Model 80 |  | Cái | 1
| Chuyển mạch đo vôn | Model 80 |  | Cái | 1
| Công tắc gạt 3 vị trí, 2 tiếp điểm Æ25 – 3A |  | Korea | Cái | 2
| Công tắc hành trình 10 A |  | Korea | Cái | 2
| Công tắc tơ 32A, 220V, 3 tiếp điểm động, lực 4 tiếp điểm điều khiển |  |  | Cái | 6
| Đầu cosse SV 2-4 |  | (100 con/bịch) | Bịch | 4
| Đầu cosse SV 2-5 |  | (100 con/bịch) | Bịch | 2
| Dây cáp 3 pha (4 x 2.5mm2) | Cadivi |  | Mét | 5
| Dây đơn mềm 1,0 mm2 VCm 1x30/0,20; 450V/750V | Cadivi |  | Cuộn | 2.5
| Dây đơn mềm 2,5 mm2 VCm 1x50/0,25; 450V/750V | Cadivi |  | Cuộn | 1
| Dây gút 150 mm |  |  |  | 1
| Dây gút 250 mm |  |  |  | 0.5
| Dây xoắn nhựa Æ10 |  |  | m | 1
| Đế dán 15 x 15 mm |  |  |  | 1
| Đế dán 20 x 20 mm |  |  | Bịch | 1
| Đèn báo Æ 25, 220V |  | 1 đỏ, 1 vàng, 1 xanh | Cái | 3
| Đèn báo dạng led Æ 22, 220 V |  | Đỏ:2, vàng:4, xanh: 4 | Cái | 10
| Diode 15A |  | Russia | Con | 4
| Đôminô 15 pha, 20A |  | Korea | Cây | 20
| Đôminô 20 pha, 20A |  | Korea | Cây | 4
| Đôminô 4 pha, 20 A |  | Korea | Cái | 1
| Đôminô 4 pha, 30A |  | Korea | Cây | 1
| Động cơ KĐB 3 pha 1.5HP, 380/220V, |  | Siemens | Cái | 1
| Động cơ KĐB 3 pha 1.5HP, 660/380V, |  | Siemens | Cái | 1
| Động cơ KĐB 3 pha 1.5HP, hai cấp tốc độ: - Tốc độ thấp 1500 vòng/phút - Tốc độ cao 3000 vòng/phút, |  | Siemens | Cái | 1
| Đồng hồ A chỉ thị kim (5A - AC) |  | Model BP – 80 (Taiwan) | Cái | 1
| Đồng hồ vôn chỉ thị kim (500V - AC) |  | Model KP – 80 (Taiwan) | Cái | 1
| Máng xương cá 25x33 |  | Taiwan | Cây | 3
| Máy BA một pha cách ly 15A |  | Điện áp vào 220V, ra 55V, 76V | Cái | 1
| Máy BA một pha cách ly 15A |  | Điện áp vào 380V, ra 110V, 220V | Cái | 1
| Máy biến dòng điện TI (50/5A) |  | Việt Nam | Cái | 3
| Mica trắng dày 5mm |  |  | m2 | 0.5
| Nút nhấn kép đế bằng Æ 25 |  | 05: Đỏ, 05: xanh (Korea) | Cái | 10
| Nút nhấn khẩn cấp Æ 25 |  | Korea | Cái | 1
| Rơ le dòng điện và điện áp | RM4TR32 | Schneider | Bộ | 1
| Rơ le nhiệt 12 – 24 A |  | Taiwan | Cái | 4
| Rơ le thời gian OFF, 220V + Đế |  | Autonics (Korea) | Bộ | 1
| Rơ le thời gian ON, 220 V + Đế |  | Autonics (Korea) | Bộ | 1
| Rơ le thời gian Y/Δ + Đế |  | Autonics (Korea) | Bộ | 1
| Số 0,1,2,3,4,5,6,7,8,9 |  | Mỗi số 1 hộp (100 số/hộp) | hộp | 10
| Thanh ray nhôm |  |  | Cây | 3
| Tủ điều khiển |  | Bản vẽ | Cái | 1
9 | PHÒNG THỰC HÀNH MẠNG TRUYỀN THÔNG CÔNG NGHIỆP | [5 empty] | 19030783800
1 | Bộ thực hành PLC SIEMENS S7-1500, PN/DP | 8042524 | Festo/ Đức | Bộ | 8 | 357000000 | 2856000000
Bộ thực hành sử dụng CPU S7-1516-3PN/DP có:
- Bộ nhớ chính: 1MB cho chương trình và 5M cho dữ liệu
- Bao gồm thẻ nhớ
- Giao thức truyền thông 1: PROFINET IRT với 2 cổng
- Giao thức truyền thông 2: Ethernet
- Giao thức truyền thông 3: Profibus, hiệu suất 10 ns bit
- Bộ PLC có:
+ 32 đầu vào dạng tín hiệu số (24 V DC)
+ 32 đầu ra tín hiệu dạng số (24 V DC/0.5 A)
+ 8 đầu vào tín hiệu tương tự (8 x U/I/RTD/TC, độ phân giải 16-bit)
+ 4 đầu ra tín hiệu tượng (4 x U/I, độ phân giải 16-bit)
Bộ khung thực hành PLC S7-1500 có:
- Bộ khung đỡ EduTrainer, kích thước 1 (W x H) 305 mm x 300 mm
- Có thể đặt trên bàn hoặc trong trạm MPS
- Ổn áp, sơn tỉnh điện, khung thép
- Tích hợp nguồn, AC 110/230 V/ DC 24V, 4A, bảo vệ ngắn mạch, quá tải
- Mô đun 16DIN, có 16 đầu vào số được kết nối ra đầu cắm 4 mm an toàn và 16 công tắc gạt/ nút nhấn để mô phỏng tín hiệu
- Mô đun 16DOUT, có 16 đầu ra số được kết nối ra đầu cắm 4 mm an toàn
- Mô đun 4AI/ 2AOUT, 4 đầu vào tương tự được kết nối ra đầu cắm 4 mm ăn toàn có thể mở mô phỏng thông qua bộ chiết áp và 2 đầu ra tương tự được kết nối ra giắc đầu 4 mm an toàn
- Mô đun 24V/ 0V, 8 đầu cắm 4 mm an toàn màu đỏ cho 24 V, 8 đầu cắm 4 mm an toàn màu xanh cho 0 V
- Mô đun mô phỏng với 2 đầu kết nối SysLink cho các trạm MPS và bảng điều khiển, mỗi cổng có 8 ngỏ vào số và 8 ngỏ ra số và 1 cổng Sub-D 15 pin cho 4 tín hiệu vào tương tự và 2 tín hiệu ra tương tự; Cầu nối tắt nút dừng khẩn cấp để kết nối mạch an toàn để ngắt 8 ngỏ ra số.
- Cáp phòng thí nghiệm an 3 m:
+ Để kết nối một EduTrainer Universal với bộ nguồn điện 24 V bên ngoài. Phích cắm an toàn 3 m, phích cắm an toàn 3 x 4 mm (xanh dương, đỏ, xanh lá cây / vàng). Chiều dài: 3m
- Cáp truyền thông PROFIBUS dài 2m.
- Cáp Ethernet chuẩn RJ45, CAT5 dùng để nạp chương trình, dài tối thiểu 2m
- Bao gồm phần mềm lập trình Step 7 TIA-Portal
- Tài liệu hướng dẫn chính hãng Siemens
Tài liệu in màu với hơn 530 trang và bao gồm 12 nội dung đào tạo từ mức độ cơ bản đến mở rộng nâng cao:
(Tài liệu có thể được cập nhật nội dung với phiên bản mới nhất từ hãng Siemens)
+ TIA Portal Mô đun 012-100: Unspecified Hardware Configuration S7-1500
+ TIA Portal Mô đun 012-101: Specified Hardware Configuration CPU 1516F-3 PN/DP
+ TIA Portal Mô đun 012-105: Specified Hardware Configuration CPU 1512C-1 PN
+ TIA Portal Mô đun 020-100: Process description of sorting station
+ TIA Portal Mô đun 032-100: Basics of FC Programming
+ TIA Portal Mô đun 032-200: Basics of FB Programming
+ TIA Portal Mô đun 032-300: IEC Timers and IEC Counters
+ TIA Portal Mô đun 032-410: Basics of Diagnostics
+ TIA Portal Mô đun 032-420: Diagnostics via the Web
+ TIA Portal Mô đun 032-500: Analog Values
+ TIA Portal Mô đun 032-600: Global Data Blocks
+ TIA Portal Mô đun 052-300: PID Controller
2 | Bộ thực hành IO Device - PROFIBUS | 533036 | Festo/ Đức | Bộ | 2 | 274050000 | 548100000
Bộ thực hành IO Device - PROFIBUS, bao gồm:
Bộ khung thực hành:
- Mô đun chuyển mạch đầu vào DI8 có kèm kết nối giắc cắm 4mm ra ngoài
- Mô đun hiển thị ngỏ ra DO8 có kèm kết nối giắc cắm 4mm ra ngoài
- Mô đun cấp nguồn chiết áp -10VDC đến +10 VDC cho tín hiệu analog 4AI có kèm kết nối giắc cắm 4mm ra ngoài
- Mô đun hiển thị điện áp -10VDC đến +10VDC cho tín hiệu analog 2AO có kèm kết nối giắc cắm 4mm ra ngoài
- Mô đun phân phối nguồn 0V/24V DC
Mô đun ET 200 - Có cổng truyền thông mạng PROFIBUS
- Mô đun DI8 - Mở rộng 8 đầu vào số
- Mô đun DO8 - Mở rộng 8 đầu ra số
- Mô đun AI4 - Mở rộng 4 đầu vào tương tự
- Mô đun AQ2 - Mở rộng 2 đầu ra tương tự
- Cáp truyền thông Profibus, dài 2 mét
3 | Bộ thực hành IO Device - PROFINET | 8041755 | Festo/ Đức | Bộ | 2 | 304500000 | 609000000
Bộ thực hành IO Device - PROFINET, bao gồm:
Bộ khung thực hành:
- Mô đun chuyển mạch đầu vào DI8 có kèm kết nối giắc cắm 4mm ra ngoài
- Mô đun hiển thị ngỏ ra DO8 có kèm kết nối giắc cắm 4mm ra ngoài
- Mô đun cấp nguồn chiết áp -10VDC đến +10 VDC cho tín hiệu analog 4AI có kèm kết nối giắc cắm 4mm ra ngoài
- Mô đun hiển thị điện áp -10VDC đến +10VDC cho tín hiệu analog 2AO có kèm kết nối giắc cắm 4mm ra ngoài
- Mô đun phân phối nguồn 0V/24V DC
- Mô đun ET 200 - Có cổng truyền thông mạng PROFINET
- Mô đun DI8 - Mở rộng 8 đầu vào số
- Mô đun DO8 - Mở rộng 8 đầu ra số
- Mô đun AI4 - Mở rộng 4 đầu vào tương tự
- Mô đun AQ2 - Mở rộng 2 đầu ra tương tự
- Cáp truyền thông Profinet RJ 45
- Mô đun mở rộng cổng Ethernet XB005
4 | Bộ IO Link kết nối mạng Profibus và Profinet | 570040 2201471 | Festo/ Đức | Bộ | 2 | 404250000 | 808500000
- Bộ kết nối IO-Link:
+ Bộ kết nối IO-Link là bộ thiết bị kết nối đa năng cho các hệ thống mạng truyền thông.
+ Bộ có thể kết hợp mở rộng các mạng truyền thông công nghiệp phổ biến như: CANopen, DeviceNet, CC-Link, PROFIBUS, EhterCAT, PROFINET, AS-i.
- Thông số kỹ thuật:
+ Cổng kết nối M12 I-Port IO-Link với 24 V/0 V
+ 2x cổng 15 pin Sub-D HD (mỗi cổng 4DI/4DO; 2AI/1AO, 24 V/0 V)
+ 2 đèn LED
- Bộ mở rộng CTEU có thể gắn vào bộ kết nối IO-Link để sử dụng chuẩn mạng PROFIBUS DP
- Bộ mở rộng CTEU có thể gắn vào bộ kết nối IO-Link để sử dụng chuẩn mạng PROFINET
- Bộ kết nối tín hiệu I/O với giắc cắm 4 mm
Bộ kết nối tín hiệu I/O dùng để kết nối các tín hiệu ngỏ vào/ ngỏ ra (số hoặc tương tự) riêng lẽ, sau đó đưa tín hiệu ra cổng kết nối chính 15-pin Sub-D để kết nối với các bộ tín hiệu cùng chuẩn.
Thông số kỹ thuật:
+ 4x Đầu vào tín hiệu số, giắc cắm 4 mm
+ 4x Đầu ra tín hiệu số, giắc cắm 4 mm có đèn báo LED
+ 2x Đầu vào tín hiệu tương tự, giắc cắm 4 mm
+ 2x Đầu ra tín hiệu tương tự, giắc cắm 4 mm
+ 2x Cổng điện áp 24 V, giắc cắm 4 mm
+ 2x Cổng điện áp 0 V, giắc cắm 4 mm
+ Giắc kết nối chính 15-pin Sub-D
+ Kích thước (H x D): 128.3 mm x 27.7 mm
- Dây cáp 15-pin Sub-D HD, có 2 loại là hai đầu cắm và 1 đầu cắm + 1 đầu mở, để thuận tiện cho việc sử dụng ở các trường hợp khác nhau.
5 | Bộ thực hành màn hình HMI | 8022729 | Festo/ Đức | Bộ | 8 | 107100000 | 856800000
Màn hình cảm ứng TP700 Comfort của dòng HMI Siemens là màn hình 7 inch dành cho các ứng dụng nâng cao.
Tính năng điều khiển tiện lợi bao gồm:
+ Tính năng cao cấp toàn diện: lưu trữ, tập lệnh VB và giao diện hiển thị tài liệu hệ thống đa dạng (ví dụ, tệp PDF) hoặc dưới dạng trang web Internet
+ Nhiều chuẩn kết nối truyền thông
+ Tích hợp cổng PROFINET
+ Lập trình từ phần mềm WinCC Comfort (TIA Portal)
- Bộ thực hành có thể lắp trên khung A4 hoặc để trên bàn.
- Giao tiếp qua cổng 1x Profibus, 2x Profinet và 2x USB từ mặt trước thông qua các cổng kết nối.
- Kích thước: 266 x 297 mm
- Chiều sâu: 90 mm
- Nguồn cấp: 24 V DC
- Cáp Ethernet chuẩn RJ45, CAT5 dùng để nạp chương trình, dài 2m
- Bản quyền phần mềm WinCC Advanced (TIA PORTAL)
6 | Bàn thực hành mạng truyền thông công nghiệp | 539025 & 535834 | Festo/ Đức | Bộ | 8 | 299250000 | 2394000000
Thông số kỹ thuật:
- Bàn thực hành thí nghiệm cố định với mặt bàn bằng nhôm có rãnh profil, kích thước 700 x 700 mm và khung ER để lắp thiết bị điện.
+ Mặt bàn có rãnh profil bằng hợp kim nhôm (700 x 700 mm): Tấm nhôm rãnh profil được anốt hóa tạo thành bàn thực hành cho tất cả các gói đào tạo thực hành.
+ Tất cả các phần tử được gắn chắc chắn và an toàn vào các rãnh cắm trên tấm nhôm.
+ Có những rãnh định hình trên cả hai mặt của tấm nhôm để có thể gắn các phần tử.
+ Các rãnh này tương thích với hệ thống rãnh profil ITEM.
+ Có nắp đậy bảo vệ bằng nhựa bên cạnh.
+ Khoảng cách các rãnh profil: 50 mm.
+ Kích thước bàn thực hành: R1512 x S780 x C1718 mm
+ Khung A4 cho lắp đặt bộ PLC Edutrainer Universal
- Tủ ngăn kéo bằng thép có bánh xe với 4 ngăn kéo
+ Tủ đựng với các ngăn kéo bằng thép với cữ chặn an toàn có thể kéo ra hết.
+ Ngăn kéo trượt dễ dàng với hệ thống con lăn vi sai cho chạy êm
+ Để được đến 20 kg linh kiện cho mỗi ngăn kéo
+ Kích thước bên ngoài Rộng 476 x Sâu 788 x Cao 657 mm, kích thước sử dụng bên trong Rộng 375 x Sâu 700 mm
7 | Mô hình thực hành tích hợp mạng truyền thông và IoT trong công nghiệp | C93112 | Festo/ Đức | Bộ | 4 | 2739595950 | 10958383800
- Chức năng
+ Hệ thống băng chuyền MPS là nền tảng cho mô hình thực hành tích hợp mạng truyền thông và điều khiển trong công nghiệp TS Compact Trainer I4.0 CPS (cyber-physical system) được xây dựng dựa trên các thành phần tự động hóa có sẵn.
+ Bộ điều khiển công nghiệp hiện đại, S7-1500, là đơn vị trung tâm của quá trình xử lý và giao tiếp cao cấp
+ Bộ PLC được lập trình bằng phần mềm TIA Portal.
+ Màn hình KTP 400 hiển thị và điều khiển thông qua giao diện người dùng cho các hoạt động trực quan và hướng dẫn vận hành máy.
+ Dữ liệu được trao đổi với phôi thông minh (một con lăn vòng bi) thông qua hệ thống đọc ghi RFID giao tiếp với bộ điều khiển thông qua giao diện IO-Link.
+ PLC được trang bị tích hợp web server để quá trình chuẩn đoán lỗi nhanh hơn với tiêu chuẩn IT
- Mô hình tích hợp các thành phần chính sau theo tinh thần của nhà máy sản xuất thông minh.
+ Băng chuyền sản xuất
+ Bộ điều khiển chính S71512SP F 1PN
+ Nút dừng khẩn cấp
+ Truy cập mạng RJ45
+ Bộ điều khiển và hiển thị KTP400
+ Bộ đọc RFID, cuối băng tải
+ Bộ đo wattmeter DC, ở phía sau
+ Bộ đọc RFID, ở đầu băng tải
+ Mô đun khoan với ET200SP Profinet IO-Device
+ Mô đun chèn phôi với ET200SP Profinet IO-Device
+ Mô đun pick-by-light trạm xử lý bằng tay với LOGO!8
+ Raspberry Pi single-board computer
+ Khu vực làm việc bằng tay, khay
+ Bộ cổng chia mạng Scalance XB005, phía sau
* Thông số dữ liệu chung:
- Áp suất làm việc: 600 kPa (6 bar)
- Điện áp làm việc: 24 V DC, 4.5 A
- Bộ điều khiển chính S7-CPU1512SP-1PN
+ Đầu vào/ đầu ra tính hiệu số: tối đa 24 V DC
+ Đầu vào: 6; tối đa 2A/ ngỏ ra
+ Đầu ra: 5; tối đa tổng 4 A
+ Đầu ra IO-Link: 2; Bộ đọc RFID Siemens, RF240R
- Mô đun khoan với ET200SP Profinet IO-Device
+ Đầu vào/ đầu ra tính hiệu số: tối đa 24 V DC
+ Đầu vào: 3; tối đa 2A/ ngỏ ra
+ Đầu ra: 3; tối đa tổng 4 A
- Mô đun chèn phôi với ET200SP Profinet IO-Device
+ Đầu vào/ đầu ra tính hiệu số: tối đa 24 V DC
+ Đầu vào: 3; tối đa 2A/ ngỏ ra
+ Đầu ra: 3; tối đa tổng 4 A
- Mô đun pick-by-light trạm xử lý bằng tay với LOGO!8
+ Đầu vào/ đầu ra tính hiệu số: tối đa 24 V DC
+ Đầu vào: 3; tối đa 2A/ ngỏ ra
+ Đầu ra: 3; tối đa tổng 4 A
- Bộ điều khiển và hiển thị KTP400
+ Kích thước hình ảnh: 480 x 272 Pixel
+ Màn hình màu 64k, có 4 phím chức năng
- Bộ chia công mạng Ethernet Switch SCALANCE XB005, unmanaged
+ 5x Ports với đầu cắm RJ45
+ Tốc độ truyền: 10 Mbit/s, 100 Mbit/s
- Đồng hồ Wattmeter DC (Đồng hồ công suất)
+ Điện áp đo tối đa 30 V DC
+ Dòng điện đo tối đa: 5 A (Có thể chuyển thành 2.5 A)
+ Ethernet TCP, V4, cấu hình thông quá giao diện web
- Trung tâm dữ liệu Raspberry Pi2, single-board computer in top-hat rail mount housing with voltage transformer: 24 đến 5 V DC cho kết nối micro USB
Broadcom BCM2836 chip
ARM Cortex-A7 processor, 4 x 900 MHz
Dual-core VideoCore IV Multimedia co-processor with OpenGL ES 2.0
OpenVG, 1080p30 h.264 high-profile decoder
+ 1 GB RAM
+ Video output: HDMI
+ Audio output: 3.5 mm Jack, HDMI
+ 8 GB microSD memory card
+ 10/100 Ethernet RJ45 on-board
+ 4x USB 2.0
- Kết nối điện
+ Nối dây trực tiếp cảm biến và cơ cấu
+ Phân tán ngoại vi thông qua Ethernet/Profinet
- Kết nối khí nén: Ống hơi đường kính ngoài 6 mm
- Tiêu thụ khí nén tại 600 kPa (chu kỳ liên tục): 3 l/min
- Kích thước: 700 mm x 400 mm x 635 mm
- Cân nặng: 24 kg
V | KHOA NHIỆT LẠNH | [5 empty] | 4199200000
1 | Ampe kềm chỉ thị kim | NISHIZAWA 5127 | Nhật | Cái | 30 | 1500000 | 45000000
2 | Ampe kềm chỉ thị số | NISHIZAWA 5128 | Nhật | Cái | 30 | 1500000 | 45000000
3 | Đồng hồ VOM chỉ thị kim | WELLINK HL 1100 | Đài Loan | Cái | 30 | 1100000 | 33000000
4 | Đồng hồ VOM chỉ thị số | WELLINK HL 1101 | Đài Loan | Cái | 20 | 1200000 | 24000000
5 | Đồng hồ nạp ga R22 | Hengseng | Đài Loan | Cái | 20 | 800000 | 16000000
6 | Đồng hồ nạp ga R32 | Pro-lax | Đài Loan | Cái | 20 | 800000 | 16000000
7 | Đồng hồ nạp ga R410a | Pro-lax | Đài Loan | Cái | 20 | 800000 | 16000000
8 | Bộ loe ống | Kingtool | Taiwan | Bộ | 20 | 1200000 | 24000000
9 | Bộ nong , loe lệch tâm | Tasco TB800 | Nhật | Bộ | 20 | 1800000 | 36000000
10 | Bộ Lục giác các cỡ (3-10) | chất liệu chrome vanadium | Taiwan | Bộ | 5 | 250000 | 1250000
11 | Bộ tuýp vòng miệng túi vải | ASAKI AK-9754 1/4" 46 chi tiết | Taiwan | Bộ | 3 | 1600000 | 4800000
12 | Bộ cle vòng miệng | 8-22mm 205S-8MT | Đức | Bộ | 3 | 2000000 | 6000000
13 | Bộ tuốc nơ vít pake 3mm, 5mm, 8mm, 10mm ( mỗi loại 1 cái) | GoodMan | Trung Quốc | bộ | 10 | 500000 | 5000000
14 | Bộ tuốc nơ vít dẹt 3mm, 5mm, 8mm, 10mm | GoodMan | Trung Quốc | bộ | 10 | 500000 | 5000000
15 | Bộ mỏ lếch 200mm, 300mm ( mỗi loại 1 cái) | GoodMan | Trung Quốc | bộ | 10 | 700000 | 7000000
16 | Bộ đồng hồ nạp ga ô tô chuyên dụng | ROBINAIR ACM3000 | Mỹ | Bộ | 2 | 8000000 | 16000000
17 | Kềm bấm chết 10" | Standard 12" | USA | Cái | 10 | 250000 | 2500000
18 | Kềm bấm ống | ϕ6 ÷ ϕ19 | VN | Cái | 10 | 200000 | 2000000
19 | Kềm cắt | GoodMan | Trung Quốc | Cái | 30 | 200000 | 6000000
20 | Kềm điện đầu bằng | GoodMan | Trung Quốc | Cái | 30 | 200000 | 6000000
21 | Kềm nhọn | GoodMan | Trung Quốc | Cái | 30 | 200000 | 6000000
22 | Kềm răng | GoodMan |  |  | 30 | 200000 | 6000000
23 | Kiềm bằng | GoodMan |  |  | 2 | 200000 | 400000
24 | Kìm mở phe | GoodMan |  |  | 2 | 200000 | 400000
25 | Kìm tước dây | GoodMan |  |  | 6 | 200000 | 1200000
26 | Khóa lục giác đầu bi 9 cây | T10 đến T50 | Trung Quốc | Bộ | 5 | 350000 | 1750000
27 | Máy dò xì gas | Testo 316-3 |  |  | 2 | 5000000 | 10000000
28 | Máy hàn hồ quang điện | Oshima Mos 250 | Nhật | Máy | 1 | 8000000 | 8000000
29 | Máy hút chân không | Tasco TA150SB-2-220 | Nhật | Máy | 4 | 9000000 | 36000000
30 | Máy khoan tay | Bosch 1200w | Đức | Máy | 3 | 4000000 | 12000000
31 | Máy mài tay | Bosch | Đức | Máy | 2 | 1500000 | 3000000
32 | Mỏ hàn gió đá | Yamato-HV | Trung Quốc | Máy | 10 | 550000 | 5500000
33 | Máy lạnh 2 cụm | 1HP | Trung Quốc | Bộ | 10 | 8500000 | 85000000
34 | Lốc máy lạnh | 1-1,5 HP | Nhật | Cái | 30 | 3500000 | 105000000
35 | Lốc tủ lạnh | 1/6 HP | Nhật | Cái | 30 | 2200000 | 66000000
36 | Động cơ 3 pha 3 đầu dây | 1HP | VN | Cái | 10 | 5000000 | 50000000
37 | Động cơ 3 pha 6 đầu dây | 1HP | VN | Cái | 10 | 5000000 | 50000000
38 | Động cơ 3 pha 9 đầu dây | 1HP | VN | Cái | 4 | 5000000 | 20000000
39 | Động cơ 3 pha 12 đầu dây | 1HP | VN | Cái | 4 | 5000000 | 20000000
40 | Động cơ quạt 1 pha ra 5 đầu dây | 40W | VN | Cái | 20 | 200000 | 4000000
41 | Bơm rửa máy | Fuki F10A Car Kit 2100W+ dây 15m+ phụ kiện kết nối | Nhật | Cái | 3 | 6000000 | 18000000
42 | Máy nén khí và phụ kiện | Fuseng | Đài loan | Cái | 1 | 15000000 | 15000000
43 | Dàn nóng tủ lạnh | 10 Co | VN | Cái | 20 | 300000 | 6000000
44 | Công tắc tơ + Rơ le nhiệt | LS-10A | Hàn | Bộ | 20 | 800000 | 16000000
45 | Quạt dàn nóng, dàn lạnh | Quạt dàn nóng 3pha, 380v, 200w Quạt dàn lạnh 1pha,220v, 180w | Nhật | Cái | 6 | 2200000 | 13200000
46 | Bộ hàn gió đá. | Chai gió lớn+Bình gas+ xe đẩy | VN | Bộ | 2 | 10000000 | 20000000
47 | Bộ hàn gió đá mini | Bộ hàn gió đá mi ni (chai ga mi ni C3H8) và chai ô xy, bộ van giảm áp, dây hàn, mỏ hàn | Nhật | Bộ | 1 | 10000000 | 10000000
48 | Thùng đồ nghề | 480x270x230 mm | vn | cái | 30 | 400000 | 12000000
49 | Tủ sắt 9 ngăn |  | vn | cái | 10 | 1500000 | 15000000
50 | Mô hình hệ thống điều hòa không khí trung tâm AHU | Máy lạnh 5-10 HP + AHU, đường ống phân phối gió, miệng thổi, miệng gió hồi, van gió và phụ kiện treo đường ống | VN lắp ráp | bộ | 1 | 400000000 | 400000000
51 | Mô hình thực hành hệ thống thông gió và điều hòa không khí | Quạt hơi nước, đường ống phân phối gió, miệng thổi, miệng gió hồi, van gió và phụ kiện treo đường ống | VN lắp ráp | bộ | 1 | 250000000 | 250000000
52 | Mô hình lò hơi đốt điện | Cấp nhiệt bằng điện, hơi quá nhiệt + phụ kiện | VN lắp ráp | bộ | 1 | 350000000 | 350000000
53 | Mô hình hệ thống sấy thăng hoa | Thiết bị sấy, buồng sấy và phụ kiện. Công suất 3-5 kw | VN lắp ráp | bộ | 1 | 400000000 | 400000000
54 | Mô hình hệ thống sấy lạnh (bơm nhiệt) | Thiết bị sấy, buồng sấy và phụ kiện. Công suất 3-5 kw | VN lắp ráp | bộ | 1 | 300000000 | 300000000
55 | Mô hình thực hành hệ thống tự động hóa theo công nghệ 4.0 | Điều khiển và giám sát hệ thống lạnh thông minh thông qua các thiết bị di động | VN lắp ráp | bộ | 1 | 300000000 | 300000000
56 | Mô hình máy lạnh hai cụm treo tường (dùng sửa chữa) | 1HP | VN lắp ráp | Cái | 2 | 10000000 | 20000000
57 | Mô hình máy lạnh hai cụm (Dùng lắp đặt) | 1Hp | VN lắp ráp | Bộ | 2 | 10000000 | 20000000
58 | Mô hình Máy điều hòa Multy (dùng sửa chữa) | 1dàn nóng 2HP, 2 dàn lạnh | VN lắp ráp | Bộ | 2 | 25000000 | 50000000
59 | Mô hình Máy điều hòa Multy (Dùng lắp đặt) | 1dàn nóng 2HP, 2 dàn lạnh | VN lắp ráp | Cái | 2 | 25000000 | 50000000
60 | Mô hình Máy điều hòa kiều áp trần (Dùng lắp đặt) | 5hp | VN lắp ráp | Bộ | 2 | 15000000 | 30000000
61 | Mô hình Máy điều hòa Kiểu âm trần ( Dùng lắp đặt) | 5HP | VN lắp ráp | Cái | 1 | 15000000 | 15000000
62 | Mô hình Máy điều hòa Kiểu âm trần (Dùng để đấu điện và vận hành) | 5HP | VN lắp ráp | Bộ | 1 | 15000000 | 15000000
63 | Mô hình Máy điều hòa kiều áp trần (Dùng lắp đặt) | 5HP | VN lắp ráp | Cái | 1 | 15000000 | 15000000
64 | Mô hình Máy điều hòa kiều áp trần (Dùng để đấu điện và vận hành) | 5HP | VN lắp ráp | Bộ | 1 | 15000000 | 15000000
65 | Mô hình Máy điều hòa Kiểu giấu trần (Dùng lắp đặt) | 5HP | VN lắp ráp | Cái | 3 | 15000000 | 45000000
66 | Mô hình Máy điều hòa Kiểu giấu trần (Dùng để đấu điện và vận hành) | 5HP | VN lắp ráp | Bộ | 3 | 15000000 | 45000000
67 | Mô hình Máy điều hòa Kiểu tủ đứng (Dùng lắp đặt) | 5HP | VN lắp ráp | Bộ | 1 | 15000000 | 15000000
68 | Mô hình Máy điều hòa Kiểu tủ đứng (Dùng để đấu điện và vận hành) | 5HP | VN lắp ráp | Bộ | 1 | 15000000 | 15000000
69 | Mô hình máy lạnh hấp thụ | Công suất lạnh 2-5kw | VN lắp ráp | Bộ | 1 | 120000000 | 120000000
70 | Bộ thực hành cảm biến trong hệ thống lạnh | Cảm biến nhiệt độ các loại trong hệ thống | VN lắp ráp | Bộ | 2 | 12000000 | 24000000
71 | Mô hình năng lượng mặt trời | 2-5kw | VN lắp ráp | Bộ | 3 | 70000000 | 210000000
72 | Mô hình năng lượng gió | 2-5 kw | VN lắp ráp | Bộ | 4 | 100000000 | 400000000
73 | Máy nén bán kín để tháo ráp | 3-5 hp | Nhật | Cái | 3 | 10000000 | 30000000
74 | Máy nén hở để tháo ráp | 5hp | Nhật | Cái | 3 | 10000000 | 30000000
75 | Máy nén trục vít | 3hp | Nhật | Cái | 1 | 15000000 | 15000000
76 | Máy nén scroll | 3hp | Nhật | Cái | 1 | 12000000 | 12000000
77 | Máy nén tua bin | 3hp | Nhật | Cái | 2 | 15000000 | 30000000
78 | Khoan búa | Makita HR2601F | Nhật | Cái | 1 | 10000000 | 10000000
79 | Êtô | 5" Ê tô bàn nguội Asaki AK-668 | Trung Quốc | Cái | 4 | 800000 | 3200000
80 | Bình ngưng ống chùm nằm ngang | 5hp | Nhật | Cái | 1 | 8000000 | 8000000
81 | Thiết bị đo áp suất, lưu lượng vận tốc trong trong đường ống | Testo 512 | Nhật | Cái | 1 | 15000000 | 15000000
82 | Thiết bị đo vận tốc, lưu lượng gió dạng cánh quạt | Testo 416 | Nhật | Cái | 1 | 10000000 | 10000000
VI | PHÒNG THANH TRA GIÁO DỤC - CÔNG TÁC SINH VIÊN | [5 empty] | 54000000
1 | Bộ máy vi tính để bàn |  |  | Cái | 3 | 15000000 | 45000000 |  |  |  | - Hiện phòng có 13 máy/ 14 người; - Các máy tính đang sử dụng hiện đã cũ và thường xuyên hư hỏng
2 | Máy in trắng đen |  |  | Cái | 1 | 9000000 | 9000000 |  |  |  | - 01 máy phục vụ công tác Quản lý HSSV; - Các máy in đang sử dụng có 01 máy sản xuất năm 2016, 04 máy đã cũ (sử dụng năm 2008) và thường xuyên hư hỏng
VII | KHOA LÝ LUẬN CHÍNH TRỊ | [5 empty] | 21000000
1 | Máy nước uống nóng lạnh |  |  | Cái | 1 | 6000000 | 6000000 |  |  |  | - Máy hiện đang sử dụng đã lâu, chân gỉ sét, mục và rò rỉ nước ra sàn, bên trong lòng máy nơi chứa nước thì ố vàng
2 | Máy vi tính để bàn |  |  | Cái | 1 | 15000000 | 15000000 |  |  |  | - Khoa hiện có 02 máy, trong đó 01 máy được sử dụng từ năm 2006 hiện đã hư hỏng, sửa chữa lại cũng không hiệu quả do cấu hình quá yếu không đáp ứng được yêu cầu công việc, đã lên danh mục thanh lý
VIII. | PHÒNG KHẢO THÍ VÀ ĐẢM BẢO CHẤT LƯỢNG | [5 empty] | 35000000
1 | Máy in | HP Laser jet |  | Cái | 1 | 9000000 | 9000000 |  |  |  | Máy in Canon LBP 3300 đã hỏng, đã đề nghị thanh lý
2 | Máy scan chấm bài thi trắc nghiệm | Smart office |  | Cái | 1 |  | 0 |  |  |  | Phục vụ công tác chấm thi cho kịp tiến độ
3 | Máy photocopy | Toshiba |  | Cái | 1 | 26000000 | 26000000 |  |  |  | Phục vụ công tác photo đề thi cho kịp tiến độ
IX | TRUNG TÂM Y TẾ | [5 empty] | 39000000
1 | Phần mềm kê khai Bảo hiểm TS24 (iBHXH) |  |  | Gói | 1 |  | 0 |  |  |  | Phục vụ công tác mua BHYT cho HSSV theo công văn 1750/BHXH-QLT ngày 05/08/2019 về sử dụng chữ ký số trong giao dịch hồ sơ điện tử
2 | Máy vi tính |  |  | Cái | 2 | 15000000 | 30000000 |  |  |  | Phục vụ công tác chuyên môn tại TTYT
3 | Máy in 2 mặt |  |  | Cái | 1 | 9000000 | 9000000 |  |  |  | Phục vụ công tác chuyên môn tại TTYT
X | KHOA MAY - THỜI TRANG | [5 empty] | 438100000
1 | Bàn ủi hơi Công nghiệp | Silver star |  | Cái | 10 | 4000000 | 40000000
2 | Máy cắt cầm tay | KM 8 inch |  | Cái | 1 | 1800000 | 1800000
3 | Manaquin Women form | beifumodel |  | Con | 40 |  | 0 |  |  |  | (15S, 15M, 5L, 5XL)
4 | Manaquin Wedding dress form size S | beifumodel |  | Con | 5 |  | 0
5 | Manaquin Wedding dress form size M | beifumodel |  | Con | 5 |  | 0
6 | Manaquin nhựa nữ toàn thân | Beifumodel |  | Con | 15 |  | 0
7 | Manaquin nhựa nam toàn thân | beifumodel |  | Con | 10 |  | 0
8 | Máy vi tính văn phòng khoa | Acer |  | Bộ | 3 | 15000000 | 45000000
9 | Máy may một kim điện tử | JUKI8700 |  | Cái | 20 | 10000000 | 200000000
10 | Máy vắt sổ | Juki |  | Cái | 4 | 8500000 | 34000000
11 | Máy đính nút | Juki |  | Cái | 2 | 13000000 | 26000000
12 | Máy 2 kim thắt nút | Juki |  | Cái | 2 | 12000000 | 24000000
13 | Máy 2 kim móc xích | Juki |  | Cái | 2 | 12650000 | 25300000
14 | Máy đánh bông | Juki |  | Cái | 2 | 18000000 | 36000000
15 | Giá treo rập | Sắt |  | Cái | 6 |  | 0
16 | Máy ép keo | KM-HASHIMA/HP-900LFS |  | Cái | 1 | 6000000 | 6000000
17 | Bảng số hóa | Gerber |  | Cái | 1 |  | 0
18 | Máy vẽ sơ đồ tự động | Gerber |  | Cái | 1 |  | 0
XI | KHOA CÔNG NGHỆ THÔNG TIN | [5 empty] | 90251300000
PM | PHÒNG GIẢNG DẠY CHUYÊN NGÀNH: LẬP TRÌNH MÁY TÍNH, THIẾT KẾ WEB, TIN HỌC ỨNG DỤNG |  |  |  | 7 | [5 empty] | - Đầu tư cho năm 2020-2021: Mỗi năm 2 phòng - Đầu tư cho năm 2022-2024: Mỗi năm 1 phòng
1 | LAPTOP Surface Pro 6 - i7/ 16GB/ 512GB with Type Cover |  | Nhật, Mỹ | Bộ | 250 | 45600000 | 11400000000 |  |  |  | Cấu hình đáp ứng giảng dạy và tổ chức thi các học phần cơ sở ngành (10 chuyên ngành) và các học phần chuyên ngành: Thiết kế Web, Lập trình máy tính, Tin học Ứng dụng, Thương mại điện tử
2 | Thiết bị lưu trữ NAS QNAP TES-1885U (TES-1885U-D1531-128GR) |  | Nhật, Mỹ | Bộ | 1 | 150000000 | 150000000
3 | Server DELL PowerEdge R940 Rack Server |  | Nhật, Mỹ | Cái | 1 | 200000000 | 200000000
4 | Tủ Rack |  | Nhật, Mỹ | Cái | 7 | 6000000 | 42000000
5 | Switch CISCO Catalyst 2960 WS-C2960-24LC-S |  | Nhật, Mỹ | Cái | 20 | 20000000 | 400000000
6 | Router CISCO2921-SEC/K9 |  | Nhật, Mỹ | Cái | 2 | 115000000 | 230000000
7 | Thiết bị IPS/IDS |  | Nhật, Mỹ | Bộ | 1 | 100000000 | 100000000
8 | ASA5515-SSD120-K9 |  | Nhật, Mỹ | Cái | 1 | 135000000 | 135000000
PM | PHÒNG GIẢNG DẠY CHUYÊN NGÀNH THIẾT KẾ ĐỒ HỌA, ĐỒ HỌA ĐA PHƯƠNG TIỆN |  |  |  | 4 | [5 empty] | - Đầu tư cho năm 2020-2023: Mỗi năm 1 phòng
1 | iMac 27 inch – 3.5QC/ 8GB/ 1TB FD/ RP575 |  | Mỹ | Bộ | 200 | 50000000 | 10000000000 |  |  |  | Giảng dạy các lớp chuyên ngành thiết kế đồ họa, đồ họa đa truyền thông, tổ chức thi đồ họa theo chuẩn quốc gia
2 | Máy ảnh Canon Mirrorless EOS M50 Đen kèm Lens Kit 15-45 |  | Nhật | Cái | 4 | 14500000 | 58000000
3 | MÁY QUAY SONY ACTION CAM FDR-X3000R |  | Nhật | Cái | 4 | 12900000 | 51600000
4 | Chân máy quay/chụp |  | Nhật | Cái | 3 | 650000 | 1950000
5 | Loa Jamo C103 WAL VENEER/HG |  | Nhật | Cái | 2 | 20000000 | 40000000
6 | Máy in laser màu |  | Nhật | Cái | 2 | 5500000 | 11000000
7 | Máy Scan EPSON V39 |  | Nhật | Cái | 2 | 2300000 | 4600000
8 | Máy vẽ plotter: Với Độ Chính Xác Cao Cho Cắt Dán Đồ Họa |  | Nhật | Cái | 2 | 8000000 | 16000000
9 | Mixer kỹ thuật số cao cấp: TPLUSV DX20 xử lý âm thanh chuyên nghiệp - dx20 |  | Nhật | Cái | 1 | 24000000 | 24000000
10 | TAI NGHE: SONY MDR-ZX110AP (ĐEN) |  | Nhật | Cái | 30 | 700000 | 21000000
11 | Tượng vẽ: Thạch cao |  |  | Cái | 3 | 500000 | 1500000
12 | Đèn Flash Hylow HE800 |  | Nhật | Cái | 3 | 3900000 | 11700000
13 | Giá vẽ |  | Nhật | Cái | 30 | 300000 | 9000000
14 | MÁY QUAY PHIM SONY FDR-AXP55 • MÁY QUAY PHIM 4K VỚI MÁY CHIẾU TÍCH HỢP 50lm (màn hình lên tới 200inch) |  | Nhật | Cái | 5 | 30000000 | 150000000
PM | PHÒNG GIẢNG DẠY CHUYÊN NGÀNH: QUẢN TRỊ MẠNG, AN NINH MẠNG, KỸ THUẬT PHẦN CỨNG MÁY TÍNH |  |  |  | 5 | [5 empty] | - Đầu tư cho năm 2020: 2 phòng - Đầu tư cho năm 2021-2023: Mỗi năm 1 phòng
1 | LAPTOP Surface Pro 6 - i7/ 16GB/ 512GB with Type Cover |  | Nhật, Mỹ | Bộ | 250 | 45600000 | 11400000000 |  |  |  | Giảng dạy các lớp chuyên ngành quản trị mạng, an ninh mạng, kỹ thuật phần cứng máy tính, tổ chức thi mạng máy tính, an ninh mạng theo chuẩn quốc gia
2 | Thiết bị lưu trữ NAS QNAP TES-1885U (TES-1885U-D1531-128GR) |  | Nhật, Mỹ | Cái | 2 | 150000000 | 300000000 |  |  |  | Lưu trữ dữ liệu camera, bài thi, hồ sơ của khoa
3 | Server DELL PowerEdge R940 Rack Server |  | Nhật, Mỹ | Cái | 5 | 200000000 | 1000000000 |  |  |  | Cho phòng server của khoa và thực hành
4 | Thiết bị lưu trữ HPE MSA 2040 ES SAN DC SFF Storage |  | Nhật, Mỹ | Cái | 2 | 200000000 | 400000000
5 | SSD Enterprise Intel DC S3710 1.2TB SSDSC2BA012T401 |  | Nhật, Mỹ | Cái | 60 | 15000000 | 900000000 |  |  |  | Dùng cho thiết bị NAS, SAN, Servers
6 | Security Router CISCO ASA5515-K9 |  | Nhật, Mỹ | Cái | 2 | 100000000 | 200000000 |  |  |  | Thiết bị giảng dạy, tổ chức thi cho các học phần chuyên ngành: Quản trị mạng, An ninh mạng, Kỹ thuật phần cứng máy tính
7 | Cisco CISCO7206VXR |  | Nhật, Mỹ | Cái | 2 | 650000000 | 1300000000
8 | Security Bundle CISCO 2921-SEC/K9 |  | Nhật, Mỹ | Cái | 4 | 100000000 | 400000000
9 | Switch CISCO Catalyst 3750 WS-C3750X-24T-E |  | Nhật, Mỹ | Cái | 2 | 200000000 | 400000000
10 | Switch Cisco Catalyst 2960 WS-C2960-48PST-L |  | Nhật, Mỹ | Cái | 10 | 80000000 | 800000000
11 | 48-Port Ethernet PoE Switch Cisco Catalyst WS-C3850-48F-E |  | Nhật, Mỹ | Cái | 2 | 450000000 | 900000000
12 | Switch CISCO Catalyst 2960 WS-C2960-24LC-S |  | Nhật, Mỹ | Cái | 20 | 20000000 | 400000000
13 | Card kết nối WAN CISCO HWIC-2FE |  | Nhật, Mỹ | Cái | 4 | 13000000 | 52000000
14 | Tủ mạng (Rack) Cabinet 19” 20U series 1000 ECP-20W1000 |  | Nhật, Mỹ | Cái | 5 | 15000000 | 75000000
15 | Tổng đài điện thoại IP XORCOM CXR2047 |  | Nhật, Mỹ | Cái | 2 | 130000000 | 260000000
16 | Dinstar VoIP Gateway DWG2000F-8G |  | Nhật, Mỹ | Cái | 2 | 35000000 | 70000000
17 | Điện thoại IP ATCOM Rainbow 2 LW |  | Nhật, Mỹ | Cái | 5 | 3000000 | 15000000
18 | Điện thoại IP Grandstream DP720 DECT Cordless |  | Nhật, Mỹ | Cái | 5 | 2000000 | 10000000
19 | Điện thoại IP ATCOM AT800DP |  | Nhật, Mỹ | Cái | 5 | 2000000 | 10000000
20 | MÁY HÀN CHIPSET ZM-5860C |  | Nhật, Mỹ | Cái | 10 | 90000000 | 900000000
21 | Máy hàn cáp quang Sumitomo Z1C |  | Nhật, Mỹ | Cái | 10 | 200000000 | 2000000000
PM | PHÒNG GIẢNG DẠY MẠNG CHUYÊN SÂU THEO TIÊU CHUẨN QUỐC TẾ CISCO |  |  |  | 2 | [5 empty] | Đầu tư cho năm 2023-2024 (Mỗi năm 1 phòng)
1 | LAPTOP Surface Pro 6 - i7/ 16GB/ 512GB with Type Cover |  | Nhật, Mỹ | Bộ | 100 | 45600000 | 4560000000 |  |  |  | Giảng dạy, tổ chức thi các học phần chuyên sâu ngành: Quản trị mạng, An ninh mạng theo chuẩn Cisco - Tổ chức thi Mạng Cisco theo chuẩn quốc tế
2 | CISCO ROUTER 2911/K9 |  | Nhật, Mỹ | Cái | 100 | 37650000 | 3765000000
3 | CISCO ROUTER ISR4351/K9 |  | Nhật, Mỹ | Cái | 100 | 99000000 | 9900000000
4 | CISCO ROUTER 7201 |  | Nhật, Mỹ | Cái | 95 | 165000000 | 15675000000
5 | CISCO ASA5516-FPWR-K9 |  | Nhật, Mỹ | Cái | 20 | 61500000 | 1230000000
6 | CISCO SWITCHES WS-C2960S-48LPD-L |  | Nhật, Mỹ | Cái | 60 | 76300000 | 4578000000
7 | Switch Cisco Catalyst 3750 |  | Nhật, Mỹ | Cái | 30 | 116600000 | 3498000000
8 | TỦ RACK 27U SÂU 1000 |  | Nhật, Mỹ | Cái | 20 | 5500000 | 110000000
9 | Các phụ kiện khác |  | Nhật, Mỹ | Cái | 1 | 300000000 | 300000000
PM | PHÒNG HỌC THÔNG MINH |  |  |  | 3 | [5 empty] | Đầu tư cho năm 2020-2022 (Mỗi năm 1 phòng)
1 | Màn hình Led Tương tác 75" INNO ITV-752 |  | Nhật, Mỹ | Máy | 1 | 165000000 | 165000000 |  |  |  | Báo cáo chuyên đề, tập huấn, học nhóm, thảo luận
2 | Màn hình Led Tương tác 55" INNO ITV-552 |  | Nhật, Mỹ | Máy | 3 | 99000000 | 297000000
3 | Phụ kiện lắp đặt màn hình tương tác |  | Nhật, Mỹ | Bộ | 4 | 3300000 | 13200000
4 | Chân treo di động màn hình Led tương tác |  | Nhật, Mỹ | Bộ | 4 | 5500000 | 22000000
5 | Hệ thống âm thanh phòng học thông minh TOA |  | Nhật, Mỹ | Bộ | 1 | 22000000 | 22000000
6 | Hệ thống Camera Tracking FullHD INNO KONZESYS KZ-HD1080T |  | Nhật, Mỹ | Cái | 1 | 99000000 | 99000000
7 | Bảng từ Hàn Quốc 2 lớp |  | Nhật, Mỹ | Bộ | 1 | 7700000 | 7700000
8 | Máy tính học viên xách tay Dell Core i5-8250U/4G/1TB-54/UMA/15.6" FHD/Win 10/Vàng/FP/2YW_X507UA-EJ483T |  | Nhật, Mỹ | Bộ | 35 | 14500000 | 507500000
9 | Phầm mềm Smartclass+ 4.3 Robotel Canada phiên bản học viên |  | Nhật, Mỹ | license | 35 | 11000000 | 385000000
10 | Bộ phần mềm Let's Talk English A1, A2, B1, B2 |  | Nhật, Mỹ | license | 35 | 4400000 | 154000000
11 | Bộ tai nghe và Micro chuyên dụng Robotel RH-CS2500 HS4 |  | Nhật, Mỹ | cái | 35 | 2530000 | 88550000
12 | Hệ thống mạng wifi Switch + router + vật tư, lắp đặt, mạng điện, nhân công đến từng vị trí |  | Nhật, Mỹ | Phòng | 1 | 25000000 | 25000000
XII | KHOA CƠ KHÍ | [5 empty] | 88350000000
| Năm 2020 | [5 empty] | 12350000000
1 | Màn hình tương tác thông minh |  | G7 | Cái | 2 | 300000000 | 600000000
Kích thước: 86 inch
– Cảm ứng đa điểm
– Độ phân giải thực: 4K UHD 3840 x 2160
2 | Máy vi tính |  | G7 | Bộ | 25 | 200000000 | 5000000000
Màn hình: NVIDIA G-Sync như Acer Predator XB271HK
Cpu: Intel Core i9-9900K
Ram: Corsair Dominator Platinum 128GB 3.800 MHz
Ổ cứng ssd: 240gb ssd sata3
Ổ cứng hdd: 2tb hdd 7200rpm sata3
Card đồ họa: Nvidia Geforce GTX 1080 Ti Ram 11GB
3 | Phần mềm thực tế ảo AR |  | G7 | PM | 1 | 500000000 | 500000000
4 | Kính thực tế ảo HTC VIVE Bao gồm Kính - Tay cầm - Sensor - Cable đi kèm |  | G7 | Bộ | 25 | 50000000 | 1250000000
5 | Trung tâm gia công CNC Maxxmill 400 |  | G7 | Cái | 1 | 5000000000 | 5000000000
MAXXMILL 400
Mechanical or motor spindle
Tool changer with 30 tool stations
Siemens or Heidenhain control
emcoNNECT – Digital Process Assistant (Siemens 840D sl)
| Năm 2021 | [5 empty] | 12000000000
1 | Máy tiện CNC Concept Turn 260 |  | G7 | Cái | 1 | 1500000000 | 1500000000
Max. bar diameter: 25.5 mm (1'') Max. turning length: 255 mm (10.04'') Max. speed: 6300 rpm Power main spindle: 5.5 kW (7.4 hp) Number of tool positions turret: 12
2 | Máy phay CNC Concept Mill 260 |  | G7 | Cái | 1 | 1500000000 | 1500000000
Max. travel X/Y/Z: 350 /250 / 300 mm Clamping area table: 520 x 300 mm Max. table load: 100 kg Drive power milling spindle: 7 kW Number of tool stations: 20
3 | Máy ép nhựa dùng motor servo | Dùng motor servo, lực ép 1200KN | G7 | Cái | 1 | 5000000000 | 5000000000
4 | Máy cắt dây EDM (AgieCharmilles CUT 100) | Type of machining Submerged wire-cutting | G7 | Cái | 1 | 4000000000 | 4000000000
| Năm 2022 | [5 empty] | 11000000000
1 | Máy tiện CNC Concept Turn 260 |  | G7 | Cái | 1 | 1500000000 | 1500000000
Max. bar diameter: 25.5 mm (1'') Max. turning length: 255 mm (10.04'') Max. speed: 6300 rpm Power main spindle: 5.5 kW (7.4 hp) Number of tool positions turret: 12
2 | Máy phay CNC Concept Mill 260 |  | G7 | Cái | 1 | 1500000000 | 1500000000
Max. travel X/Y/Z: 350 /250 / 300 mm Clamping area table: 520 x 300 mm Max. table load: 100 kg Drive power milling spindle: 7 kW Number of tool stations: 20
3 | Máy bắn điện cực EDM (AgieCharmilles FORM E 350) |  |  | Cái | 1 | 4000000000 | 4000000000
4 | Máy cắt dây EDM (AgieCharmilles CUT 100) | Type of machining Submerged wire-cutting | G7 | Cái | 1 | 4000000000 | 4000000000
| Năm 2023 | [5 empty] | 12500000000
1 | Trung tâm gia công CNC Maxxmill 400 |  | G7 | Cái | 1 | 5000000000 | 5000000000
MAXXMILL 400 Mechanical or motor spindle Tool changer with 30 tool stations Siemens or Heidenhain control emcoNNECT – Digital Process Assistant (Siemens 840D sl)
2 | Máy tiện CNC Concept Turn 260 |  | G7 | Cái | 2 | 1500000000 | 3000000000
Max. bar diameter: 25.5 mm (1'') Max. turning length: 255 mm (10.04'') Max. speed: 6300 rpm Power main spindle: 5.5 kW (7.4 hp) Number of tool positions turret: 12
3 | Máy phay CNC Concept Mill 260 |  | G7 | Cái | 2 | 1500000000 | 3000000000
Max. travel X/Y/Z: 350 /250 / 300 mm Clamping area table: 520 x 300 mm Max. table load: 100 kg Drive power milling spindle: 7 kW Number of tool stations: 20
4 | Máy quét laser 3d Handy scan |  | G7 | Cái | 1 | 1500000000 | 1500000000
ModelMaker H120 - Ultra-fast high-definition 3D scanning (Nikkon) Dimensions of the machine (*) mm (in) 1400 x 1900 x 1970 (55 x 74.8 x 77.5)
Total weight of equipment (without dielectric) kg (lbs) 2700 (5950) Machine dimensions width x depth x height: 1000 x 1731 x 2372mm X, Y, Z travel : 350 x 250 x 250mm Max. workpiece weight: 200kg
| Năm 2024 | [5 empty] | 10500000000
1 | Máy bắn điện cực EDM (AgieCharmilles FORM E 350) |  |  | Cái | 1 | 4000000000 | 4000000000
2 | Máy quét laser 3d Handy scan |  | G7 | Cái | 1 | 1500000000 | 1500000000
ModelMaker H120 - Ultra-fast high-definition 3D scanning (Nikkon) Dimensions of the machine (*) mm (in) 1400 x 1900 x 1970 (55 x 74.8 x 77.5) Total weight of equipment (without dielectric) kg (lbs) 2700 (5950)
Machine dimensions width x depth x height: 1000 x 1731 x 2372mm X, Y, Z travel : 350 x 250 x 250mm Max. workpiece weight: 200kg
3 | Máy ép nhựa dùng motor servo | Dùng motor servo, lực ép 1200KN | G7 | Cái | 1 | 5000000000 | 5000000000
| Năm 2025 | [5 empty] | 30000000000
1 | Trung tâm gia công CNC DMG Mori |  | G7 | TT | 1 | 30000000000 | 30000000000
CTX beta 800 TC Max. turning diameter 500 mm Max. turning length 800 mm Integrated spindle motor with C-Axis (0.0001°) 5,000 rpm
Max. bar work capacity 102 mm Max. spindle speed turn-mill spindle 20,000 rpm Max. number of tool stations 80 Pockets
XIII | PHÒNG TUYỂN SINH - ĐÀO TẠO | [5 empty] | 178400000
1 | Máy vi tinh |  |  | Bộ | 6 | 15000000 | 90000000 |  |  |  | Thay thế máy vi tính cấu hình quá yếu
2 | Ram 16GB |  |  | Cái | 4 | 4300000 | 17200000 |  |  |  | Nâng cấp máy vi tính
3 | Màn hình LCD 24-26 inch |  |  | Cái | 6 | 3700000 | 22200000 |  |  |  | Nâng cấp máy vi tính
4 | Laptop |  |  | Cái | 2 | 23000000 | 46000000 |  |  |  | Thay thế laptop cũ
5 | Ổ cứng dung lượng 4TB |  |  | Cái | 1 | 3000000 | 3000000 |  |  |  | Hỗ trợ công tác lưu trữ
XIV | TRUNG TÂM ĐIỀU HÀNH - QLDL | [5 empty] | 11300000
1 | Bộ kit dụng cụ làm quang bao gồm 06 món: |  | Trung Quốc | Bộ | 1 | 3800000 | 3800000 |  |  |  | Dùng để cắt thi công cáp quang
- Kìm tuốt sợi quang
- Dao cắt sợi quang
- Kìm tuốt cáp quang
- Bút soi thông quang
- May đo công suất quang
- Giá đỡ cắt sợi quang
2 | Dao cắt sợi quang Inno V7 |  | Trung Quốc | Cái | 1 | 3000000 | 3000000 |  |  |  | Dùng để cắt sợi cáp quang
- Kích thước sản phẩm: 62 * 64 * 72mm
- Trọng lượng: 341g
- Sử dụng cho các sợi cáp: 0.25-0.9mm (lõi đơn) 0,25 (dải) 2,0 * 3,0 nm bao phủ sợi - - Đường kính sợi: 0.125mm
- Chiều dài sợi cắt: 6-20mm ( Sợi đơn ) 10-20mm ( Ribbon )
- Góc cắt trung bình: <0,5 độ
3 | Bộ chuyển đổi Converter quang tập trung |  | Trung Quốc | Cái | 1 | 3000000 | 3000000 |  |  |  | Dùng để tập trung quản lý các converter quang
14-Slot Rackmount Chassis
14 bay chứa được đến 14 media converter
Nguồn: 100-240VAC, 50/60Hz
Kích thước: 9.0*14.1*3.4innh (482*358*86)
Tiêu chuẩn 19-Inch, chiều cao 2U
4 | Tower Workstation |  | Trung Quốc | Cái | 1 | [5 empty] | Phục vụ cho việc lưu trữ các file hình ảnh dữ liệu và thực hiện dựng các video của trường
Dell T7910 Workstation Chipset C612 - 16 Khe Ram DDR4 ECC REG - 8 SAS/SATA HDD/SSD 12Gb/s
CPU: 2 x Intel® Xeon® Processor E5-2680v4 28 core 56 Threads 2.4Ghz Tubo 3.3GHz 70 MB SmartCache
Tản Nhiệt Khí: Dell Precision Tiêu Chuẩn
128GB DDR4 ECC REG 2400Mhz - Quad Channel
SSD 512G Nvme + HDD 2TB NEW
NVIDIA GeForce RTX 2070 8GB DDR6 256bit
PSU: 1300W CS Thực
Windows 7/10 license
Màn hình Dell 27’’ P2719H
5 | Bộ phát wifi di dộng |  | Mỹ | Cái | 1 | 1500000 | 1500000 |  |  |  | Phục vụ cung cấp kết nối Internet không dây di động
Bộ Phát Wifi 4G Netgear M1 tốc độ 1Gb. Pin 5040mAh
* Max 1 Gbps download speeds, and 150Mbps upload speeds
* LTE CAT 16, 4-band CA and 4x4 MIMO
* Up to 4X Carrier Aggregation
* LTE/4GX Band : LTE/4G: hỗ trợ băng tần 1/3/7/8/28 (700/900/1800/2100/2600 MHz)
* 3G UMTS/WCDMA: 850/900/1900/2100 MHz
6 | Thiết bị định tuyến |  | Latvia | Cái | 1
Product Code CCR1036-12G-4S-EM
Ethernet 12 x 10/100/1000 Ethernet ports
SFP DDMI Yes
SFP ports 4
Architecture TILE
CPU TLR4-03680CG-12CE-A3b
CPU core count 36
CPU nominal frequency 1.2 GHz
Size of RAM 16 GB
Storage size 1 GB
Storage type NAND
Operating System RouterOS v6
7 | Máy chủ Ảo hóa |  | Trung Quốc | Cái | 1 | [5 empty] | Phục vụ cho cài đặt các phần mềm và quản lý hệ thống trên nền tảng ảo hóa của toàn trường
- Server 4 x E7-8893 v3 + 256GB RAM + 4-port 20Gb CNA + 2 x 150GB SSD
- Gắn sẵn 04 bộ vi xử lý Xeon E7-4820v4
- Cho phép gắn tối đa 4 bộ vi xử lý
- Gắn sẵn 512 GB bộ nhớ RAM loại PC4-2400
- 48 DIMM Slots, Max: 3TB RAM
- 01 bộ điều khiển lưu trữ với 1GB Flash Backed Write Cache hỗ trợ sẵn RAID 0, 1, 10, 5, 50, 6, 60, cho phép chuyển đổi qua lại RAID/HBA
- Gắn sẵn 03 ổ cứng loại 2TB SSD
- 04 cổng CNA tốc độ 20G mỗi cổng
- Gắn sẵn 02 x 8GB Flash Media
- Cho phép kết nối 2 máy chủ tạo thành một hệ thống máy chủ 8 bộ vi xử lý
3 Years 4h 24x7 Warranty
8 | Windows Server 2019 |  |  | Bộ | 1 | [5 empty] | Bản quyền windows dành cho máy chủ
WinSvrSTDCore 2019 SNGL OLP 2Lic NL CoreLic
WinSvrCAL 2019 SNGL OLP NL UsrCAL
9 | Bộ định tuyến trung tâm |  |  | Cái | 1 | [5 empty] | Phục vụ bảo mật trung tâm dữ liệu ngăn chặn tấn công DoS, DDoS, có tích hợp công nghệ kết hợp giữa firewall gateway và Endpoint
Router và Firewall
Giao diện kết nối:
≥ 16 cổng 10/100/1000 GbE
≥ 4 cổng 10 GbE
Bộ nhớ: ≥16GB
Hard Drive: 250GB
Firewall Throughput: ≥ 85Gbps
Phiên kết nối đồng thời: ≥ 20.000.000
Phiên kết nối mới/giây: ≥ 240.000
VPN Throughput: ≥ 9.000 Mbps
Anti-Virus Throughput: ≥ 12.000 Mbps
IPS Throughput: ≥ 20.000 Mbps
NGFW Throughput: ≥ 10.000 Mbps
Tích hợp hệ thống chống xâm nhập IPS
Có các Linsence Antivirus và VPN
10 | Máy hàn cáp quang ( bao gồm pin) |  | Mỹ | Cái | 1 | [5 empty] | Dùng để hàn cáp quang
Kích cỡ: D156 x W135 x H149 mm, 1.8 Kg (2.1 Kg cả pin)
Công nghệ hàn: Căn chỉnh lõi
Loại sợi sử dụng: G.652, G.651, G.653, G657, G655
Chế độ hàn: Sợi đơn
Suy hao mối hàn: 0.02dB (SM), 0.01dB (MM), 0.04dB (DS) and 0.04dB (NZDS), BI: 0.02dB
XV | KHOA ĐỘNG LỰC | [5 empty] | 15268840000
1 | Vam ép Piston phanh xe | Thiết bị dùng đế ép piston (phanh đĩa) |  | Cái | 4 | 3500000 | 14000000
2 | Bộ vam giật tháo trục láp | Dụng cụ để tháo trục láp AE310010 |  | Cái | 4 | 6500000 | 26000000
3 | Bộ cân ly hợp | Dùng để định vị ly hợp trước khi ráp vào |  | Cái | 4 | 4200000 | 16800000
4 | Bộ máy mài săm lốp (bằng hơi) | Dùng để vá vỏ xe |  | Cái | 4 | 120000 | 480000
5 | Con lăn miếng vá | Dùng để vá vỏ e |  | Bộ | 4 | 150000 | 600000
5 | Bộ vam giật tháo cabi bạc đạn lót | Dùng để cảo , tháo bạc đạn ( hộp số) |  | Cái | 4 | 3600000 | 14400000
6 | Kìm lấy phớt trục cơ | Dùng để lấy phốt trục cơ, tránh làm rách phốt |  | Cái | 4 | 450000 | 1800000
7 | Kìm siết chụp bụi đầu láp | Dùng để siết chặt chụp bụi láp hoặc thước lái |  | Cái | 4 | 590000 | 2360000
8 | Vam tháo rotuynh lái trong 27-42mm | Dùng để tháo rotuynh lái trong |  | Cái | 4 | 2100000 | 8400000
9 | Mô hình động cơ phun xăng Toyota 1NZ kết hợp hệ thống điều hòa |  | Việt Nam | Mô hình | 4 | 150000000 | 600000000
'- Linh kiện Toyota (Nhật ), đã qua sử dụng còn >= 80%.
- Động cơ phun xăng điện tử và đánh lửa trực tiếp 1NZ-FE
- Hộp ECU + Bô bin + IC.
- Két nước, quạt gió
- Bộ dây điện + Jắc cắm
- Các Loại cảm biến: nước, khí nạp, đánh lửa Ne, G, cảm biến đo gió, cảm biến bướm ga, cảm biến OX, Các cảm biến của hệ thống điều hòa...
- Thùng xăng + Bơm xăng + Lọc xăng và ống dẫn.
- ống xả.
- Các Loại công tắc, rờ le.
- hệ thống làm mát: Két nước, quạt làm mát, ống dẫn nước.
- Hệ thống bôi trơn: Bộ Lọc nhớt, que thăm dầu, hệ thống ống dẫn cacte.
- Hệ thống điều hòa không khí: Máy nén, giàn nóng, giàn lạnh, hệ thống điều khiển.
- Bảng tapleau hiển thị Các thông số họat Động của hệ thống
- Hệ thống Bảng điều khiển bao gồm: núm chọn nhiệt độ, núm chọn tốc độ quạt, núm chọn luồng không khí, núm chọn dòng khí vào, công tắc điều hoà.
- Ắc quy 12v70Ah
- Mô hình thể hiện được cấu tạo của toàn hệ thống, kết nối được với Máy chẩn đoán để đọc mã lỗi Động cơ. '- Mô hình được thiết kế và chẩn đoán bằng smart phone, kết nối với hệ thống phòng học thông minh
- Toàn bộ động cơ được đặt trên khung có kích thước 1,1x1,5x0,9 (m) sơn tỉnh điện và gắn bánh xe di chuyển được.
- Tài liệu đào tạo hệ thống điều hòa theo từng bài học'
10 | Mô hình động cơ phun xăng và đánh lửa trực tiếp Honda |  | Việt Nam | Mô hình | 2 | 110000000 | 220000000
'- Linh kiện Toyota (Nhật ), đã qua sử dụng còn >= 80%
- Động cơ phun xăng điện tử và đánh lửa trực tiếp Honda 2007 - 2.0L
- Hộp ECU + Bô bin + IC.
- Két nước, quạt gió
- Bộ dây điện + Jắc cấm
- Các Loại cảm biến: nước, khí nạp, đánh lửa Ne, G, cảm biến đo gió, cảm biến bướm ga, cảm biến OX…
- Thùng xăng + Bơm xăng + Lọc xăng và ống dẫn.
- ống xả.
- Các Loại công tắc, rờ le.
- Hệ thống làm mát: Két nước, quạt làm mát, ống dẫn nước.
- Hệ thống bôi trơn: Bộ Lọc nhớt, que thăm dầu, hệ thống ống dẫn cacte.
- Bảng tapleau hiển thị Các thông số họat Động của hệ thống
- Ắc quy 12v70Ah
- Mô hình thể hiện được cấu tạo của toàn hệ thống, kết nối được với Máy chẩn đoán để đọc mã lỗi Động cơ
- Mô hình thể hiện được cấu tạo của toàn hệ thống. '- Mô hình được thiết kế và chẩn đoán bằng smart phone, kết nối với hệ thống phòng học thông minh
- Toàn bộ động cơ được đặt trên khung có kích thước 1,1x1,2x0,9 (m) sơn tỉnh điện và gắn bánh xe di chuyển được.
11 | Mô hình động cơ dầu sử dụng bơm VE Huyndai |  | Việt Nam | Mô hình | 2 | 85000000 | 170000000
- Linh kiện Huyndai (Hàn Quốc), đã qua sử dụng còn >= 80%
- Động cơ Diesel Huyndai 4 kỳ - 2.5L, sử dụng bơm VE họat động tốt
- Hệ thống nhiên liệu: Thùng dầu, hệ thống ống dẫn
- Ống xả.
- Hệ thống làm mát: Két nước, quạt làm mát, ống dẫn nước.
- Hệ thống bôi trơn: Bộ Lọc nhớt, que thăm dầu, hệ thống ống dẫn cacte.
- Bảng tapleau hiển thị Các thông số họat Động của hệ thống.
- Ắc quy 12v70Ah
- Hệ thống điện: dây điện, cầu chì, rơle, giắc nối, chìa khóa điện dùng để khởi Động và ngắt điện.
- Bảng tapleau hiển thị Các thông số họat Động của Động cơ.
- Có đầu nối ra đề cho sinh viên dễ dàng thao tác khi thực tập đo kiểm '- Toàn Bộ Động cơ được đặt trên giá đỡ và có bánh xe di chuyển.
- Mô hình bao gồm: hệ thống xông nóng Động cơ, khởi Động, làm mát…
- Mô hình hoạt động ổn định ở các chế độ phục vụ tốt cho công tác giảng dạy
- Toàn bộ động cơ được đặt trên khung có kích thước 1,1x1,5x0,9 (m) sơn tỉnh điện và gắn bánh xe di chuyển được.
12 | Mô hình động cơ Diesel sử dụng bơm PE |  | Việt Nam | Mô hình | 2 | 90000000 | 180000000
- Linh kiện Kia (Hàn Quốc), đã qua sử dụng còn >= 80%
- Động cơ Diesel 4 kỳ KIA, họat động tốt, sử dụng bơm cao áp PE - 2.5L
- Hệ thống nhiên liệu: Thùng dầu, hệ thống ống dẫn
- Ông xả.
- Hệ thống làm mát: Két nước, quạt làm mát, ống dẫn nước.
- Hệ thống bôi trơn: Bộ Lọc nhớt, que thăm dầu, hệ thống ống dẫn cacte.
- Bảng tapleau hiển thị Các thông số họat Động của hệ thống.
- Ắc quy 12v70Ah
- Bảng tapleau hiển thị Các thông số họat Động của Động cơ.
- Mô hình bao gồm: hệ thống xông nóng Động cơ, khởi Động, làm mát…
- Mô hình hoạt động ổn định ở các chế độ phục vụ tốt cho công tác giảng dạy
- Toàn bộ động cơ được đặt trên khung có kích thước 1,1x1,5x0,9 (m) sơn tỉnh điện và gắn bánh xe di chuyển được.
13 | Mô hình động cơ Commonrail Huyndai Santafe |  | Việt Nam | Mô hình | 4 | 145000000 | 580000000
- Động cơ Diesel 4 kỳ - 2.0L, commonrail chất lượng máy còn 80% của Huyndai Santafe
- Bơm cao áp và kim phun được điều khiển bằng Hộp ECU
- Hệ thống nhiên liệu: phun dầu điện tử commonrail , Thùng dầu, hệ thống ống dẫn, Các cảm biến, Bơm cao áp điều khiển bằng Hộp ECU, kim phun cao áp điều khiển điện
- Hộp ECU điều khiển.
- Hộp số tự Động (cơ khí)
- Bảng tapleau hiển thị Các thông số họat Động của hệ thống
- có đầu nối chân từ ECU ra để cho sinh viên dễ dàng thao tác khi thực tập đo kiểm
- Hệ thống bôi trơn: bộ lọc nhớt, que thăm dầu, hệ thống ống dẫn, cacte;
- Hệ thống khởi động điện, hệ thống nạp điện;
-Hệ thống làm mát động cơ: két nước, quạt gió két nước, bơm nước làm mát;
- Hệ thống xả: cổ, hệ thống ống dẫn khí xả, bình tiêu âm (bô giảm thanh); '- Mô hình được thiết kế và chẩn đoán bằng smart phone, kết nối với hệ thống phòng học thông minh
- Toàn bộ động cơ được đặt trên khung có kích thước 1,1x1,2x0,9 (m) sơn tỉnh điện và gắn bánh xe di chuyển được.
14 | Mô hình Động cơ Diesel tháo ráp |  | Việt Nam | Mô hình | 4 | 70000000 | 280000000
'- Động cơ Diesel 4 kỳ, được gắn trên khung giá đỡ có thể quay và di chuyển dễ dàng
- Mô hình thể hiện được cấu tạo của toàn hệ thống.
- Mô hình có đầy đủ các chi tiết như máy phát, khởi động, hệ thống đánh lửa, nhiên liệu
- Mô hình được gắn trên giá có 4 bánh xe di động
15 | Mô hình động cơ phun xăng điện tử VVT-i tháo ráp |  | Việt Nam | Cái | 4 | 66000000 | 264000000
- Linh kiện Nhật, đã qua sử dụng còn >= 80%
- Động cơ xăng kiểu phun xăng điện tử VVT-i 4 kỳ, được gắn trên khung giá đỡ có thể quy và di chuyển dễ dàng
- Mô hình thể hiện được cấu tạo của toàn hệ thống.
- Mô hình có đầy đủ các chi tiết như máy phát, khởi động, hệ thống đánh lửa, nhiên liệu
- Mô hình được gắn trên giá có 4 bánh xe di động
16 | Mô hình hệ thống đánh lửa thường (Vít lửa; IC dùng cảm biến) |  | Việt Nam | Mô hình | 4 | 14000000 | 56000000
Mô hình gồm 2 kiểu hệ thống đánh lửa: đánh lửa vis lửa và đánh lửa thường dùng IC
Mô hình đầy đủ các bộ như:
- Bo bin
- IC
- Dây cao áp
- Bộ chia điện
- các đầu giắc kiểm tra dành cho sinh viên
Tòan bộ mô hình máy được cắt bổ có thể thấy được cấu tạo và nguyên lý hoạt động của hệ thống
17 | Mô hình hệ thống phun xăng và đánh lửa điện tử dùng bộ chia điện. |  | Việt Nam | Mô hình | 4 | 50000000 | 200000000
Mô hình gồm 3 kiểu: điện từ, Hall, Quang
Mô hình đầy đủ các bộ như:
- Bo bin
- IC
- Dây cao áp
- Bộ chia điện
- Hộp điều khiển điện tử ECU các loại
- hệ thống các cảm biến: cảm biến nhiệt độ nước, khí nạp, đo gió, số vòng quay…
- Kim phun, ống chia, bơm xăng, đồng hồ đo…
- giắc chẩn đoán
- đồng hồ
- các đầu giắc kiểm tra dành cho sinh viên
'- Mô hình được thiết kế và chẩn đoán bằng smart phone, kết nối với hệ thống phòng học thông minh
- Mô hình được gắn trên giá có 4 bánh xe di động
18 | Mô hình hệ thống phun xăng và đánh lửa điện tử không bộ chia điện (Bô bin đôi; bô bin đơn) |  | Việt Nam | Mô hình | 4 | 40000000 | 160000000
Mô hình gồm hai hệ thống đánh lửa kiểu bobin đôi và đơn tích hợp trong 1 mô hình
Mô hình đầy đủ các bộ như:
- Bo bin và IC tích hợp
- Dây cao áp
- Hộp điều khiển điện tử ECU
- hệ thống các cảm biến: cảm biến nhiệt độ nước, khí nạp, đo gió, số vòng quay…
- Kim phun, ống chia, bơm xăng, đồng hồ đo…
- giắc chẩn đoán
- đồng hồ
- các đầu giắc kiểm tra dành cho sinh viên đo kiểm
- Linh kiện Nhật, đã qua sử dụng còn >= 80%.
'- Mô hình được thiết kế và chẩn đoán bằng smart phone, kết nối với hệ thống phòng học thông minh
- Mô hình được gắn trên giá có 4 bánh xe di động
19 | Mô hình hệ thống khởi động và cung cấp điện |  | Việt Nam | Mô hình | 4 | 30000000 | 120000000
- Mô hình gồm có hệ thống khởi động và phát điện.
- đồng hồ báo điện áp hệ thống nạp
- Motor kéo máy phát thay đổi được tốc độ
- toàn Bộ động cơ được đặt trên giá đỡ và có bánh xe di chuyển.
20 | Mô hình hệ thống điện thân xe |  | Việt Nam | Mô hình | 4 | 150000000 | 600000000
=- Chất lượng thiết bị >= 80%
Mô hình đầy đủ các bộ như:
- Bộ đèn pha cốt
- Bộ đèn hậu, đèn phanh, lùi..
- Bộ đèn xinhan…
- Bộ đèn sương mù, đèn trần
- hệ thống âm thanh
- hệ thống chống trộm
- hệ thống gạt nước
- hệ thống nâng hạ kính
- hệ thống thông tin
- hệ thống bảo vệ
'- Mô hình được thiết kế và chẩn đoán bằng smart phone, kết nối với hệ thống phòng học thông minh
Tất cả các bộ phận đều được bố trí dàn trải trên sa bàn và có bánh xe để di chuyển, hệ thống có thể làm việc bình thường qua đó tăng tính trực quan trong quá trình dạy và học, có thể tạo pan hư hỏng, thực hành các đấu nối
21 | Hệ thống nâng hạ kính các loại |  | Việt Nam | Mô hình | 4 | 30000000 | 120000000
- hệ thống gồm Motor nâng hạ kính, công tắc tồng điều khiển kính, công tắc hành khách
- Mô hình thể hiện được cấu tạo của toàn hệ thống.
- có đầu nối chân ra để cho sinh viên dễ dàng thao tác khi thực tập đo kiểm
- Mô hình được gắn trên giá có 4 bánh xe di động
22 | Mô hình hộp số cơ khí 5 cấp |  | Việt Nam | Mô hình | 4 | 16000000 | 64000000
- Mô hình gồm 5 cấp số của Toyota gồm 4 tới và 1 số lùi
- Linh kiện Nhật, đã qua sử dụng còn >= 80%
- Mô hình được gắn trên giá có 4 bánh xe di động
- Mô hình hoạt động tốt
23 | Mô hình hộp số tự động Toyota |  | Việt Nam | Mô hình | 4 | 20000000 | 80000000
- Mô hình là 1 hộp số tự động
- Linh kiện Nhật, đã qua sử dụng còn >= 80%
- Mô hình được gắn trên giá có 4 bánh xe di động
- Mô hình hoạt động tốt
24 | Mô hình hộp số hai cầu tự động Toyota |  | Việt Nam | Mô hình | 4 | 32000000 | 128000000
- Mô hình là 1 hộp số tự động 2 cầu
- Linh kiện Nhật, đã qua sử dụng còn >= 80%
- Mô hình được gắn trên giá có 4 bánh xe di động
- Mô hình hoạt động tốt
25 | Mô hình hộp số CVT Toyota |  | Việt Nam | Mô hình | 4 | 30000000 | 120000000
- Mô hình là 1 hộp số tự động vô cấp CVT
- Linh kiện Nhật, đã qua sử dụng còn >= 80%
- Mô hình được gắn trên giá có 4 bánh xe di động
- Mô hình hoạt động tốt
26 | Mô hình hệ thống lái và cầu dẫn hướng loại treo độc lập |  | Việt Nam | Mô hình | 4 | 52000000 | 208000000
Mô hình đầy đủ các bộ như:
- Linh kiện Nhật, đã qua sử dụng còn >= 80% của ô tô 4 chỗ
- Vành tay lái – cơ cấu lái
- bơm trợ lực lái
- hệ thống treo độc lập trước.
- bánh xe
Toàn bộ mô hình hoạt động tốt và được đặt trên giá đỡ có bánh xe di chuyển
27 | Mô hình hệ thống lái và cầu dẫn hướng tải 1,25 tấn |  | Việt Nam | Mô hình | 4 | 50000000 | 200000000
Mô hình đầy đủ các bộ như:
- Linh kiện Nhật, đã qua sử dụng còn >= 80% của xe tải 1,25 tấn
- Vành tay lái – cơ cấu lái
- bơm trợ lực lái
- hệ thống treo độc lập trước.
- bánh xe
Toàn bộ mô hình hoạt động tốt và được đặt trên giá đỡ có bánh xe di chuyển
28 | Mô hình hệ thống phanh thủy lực |  | Việt Nam | Mô hình | 4 | 70000000 | 280000000
Mô hình đầy đủ các bộ như:
- Linh kiện Nhật, đã qua sử dụng còn >= 80%
Mô hình bao gồm:
- Cụm phanh trước
- Cụm phanh sau
- Bầu trợ lực phanh
- chân phanh
- Xi lanh phanh chính
- Motor kéo 220V
29 | Mô hình hệ thống phanh hơi |  | Việt Nam | Mô hình | 2 | 90000000 | 180000000
Mô hình đầy đủ các bộ như:
- Linh kiện Nhật, đã qua sử dụng còn >= 80%
Mô hình bao gồm:
- Bầu hơi
- máy nén
- cơ cấu chấp hành phanh hơi
- Bộ chia hơi
- Guốc phanh
30 | Mô hình hệ thống phanh thủy lực trợ lực khí nén |  | Việt Nam | Mô hình | 2 | 125000000 | 250000000
Mô hình đầy đủ các bộ như:
- Linh kiện Nhật, đã qua sử dụng còn >= 80%
Mô hình bao gồm:
- Cụm phanh trước
- Cụm phanh sau
- Bầu trợ lực phanh
- chân phanh
- Motor kéo 220V
- Bầu hơi
- máy nén
- cơ cấu chấp hành phanh hơi
- Bộ chia hơi
31 | Mô hình hệ thống phanh ABS |  | Việt Nam | Mô hình | 2 | 110000000 | 220000000
- Linh kiện Nhật, đã qua sử dụng còn >= 80%
Mô hình bao gồm:
- các Cụm phanh đĩa, Xi lanh chính, Xi lanh công tác, bàn đạp phanh, Bầu trợ lực chân không…
- Hộp điều khiển ABS
- các cảm biến
- hệ thống truyền động các bánh xe (Motor điện)
- Bảng điều khiển sơ đồ đấu dây…
'- Mô hình được thiết kế và chẩn đoán bằng smart phone, kết nối với hệ thống phòng học thông minh
Toàn bộ mô hình họat động tốt, thể hiện được cấu tạo và nguyên lý làm việc của hệ thống
32 | Bộ giắc cắm kiểm tra điện thân xe: JTC-4790 | Bộ giắc cắm dùng kết nối các thiết bị để kiểm tra điện trên xe |  | Bộ | 12 | 8500000 | 102000000
33 | Dụng cụ phân tích chuẩn CAN: APGDT002 | Dụng cụ phân tích hệ thống chuẩn CAN BUS |  | Bộ | 4 | 60000000 | 240000000
34 | Bộ dụng cụ bảo trì bảo dưỡng chuẩn MOST | Bộ dụng cụ nối dây POF chuẩn MOST. |  | Bộ | 4 | 12000000 | 48000000
| Gồm có kìm tước dây và kìm cắt cho dây polime LWL Ø 2,3 mm, mã số8001 0004 3 hoặc mã số 8002 0004 3 | Gồm có kìm tước dây và kìm cắt cho dây polime LWL Ø 2,3 mm, mã số8001 0004 3 hoặc mã số 8002 0004 3
| Kìm chốt dây 4 gai PEW 8.71, để kết nối các dây cáp theo chuẩn System MOST, mã số8710 0000 6 | Kìm chốt dây 4 gai PEW 8.71, để kết nối các dây cáp theo chuẩn System MOST, mã số8710 0000 6
| Lưỡi cắt an toàn dự phòng, mã số8000 0004 0 0 01 cờ lê bút chì 6 cạnh, để tháo các chốt giữ thiết bị khi vận chuyển. | Lưỡi cắt an toàn dự phòng, mã số8000 0004 0 0 01 cờ lê bút chì 6 cạnh, để tháo các chốt giữ thiết bị khi vận chuyển.
35 | Dụng cụ chuyên dùng cho điều hòa không khí ô tô 18835-001 | Bộ dụng cụ tháo lắp Khớp nối điều hòa không khí trong ô tô |  | Bộ | 4 | 9500000 | 38000000
36 | Các dụng an toàn lao động cá nhân 78-96891 | Các dụng an toàn lao động cá nhân khi làm việc trong môi trường có điện áp cao. |  | Bộ | 4 | 5000000 | 20000000
| 1 Bộ gồm 9 thành phần bảo vệ mặt và tay cùng 1 tấm che khi làm việc cùng các thiết bị điện. | 1 Bộ gồm 9 thành phần bảo vệ mặt và tay cùng 1 tấm che khi làm việc cùng các thiết bị điện.
| Toàn bộ đựng trong 01 túi có kích cỡ ø250 x 620 mm. | Toàn bộ đựng trong 01 túi có kích cỡ ø250 x 620 mm.
37 | Bộ dụng cụ đặc dụng cho Điện thế cao ASE 447 050 00 000 | Bộ dụng cụ đặc dụng cho điện thế cao, với các dụng cụ được cách điện |  | Bộ | 2 | 4000000 | 8000000
38 | Tấm phủ che vè, ghế, vô lăng; JTC-AM12 | Giúp bảo vệ tránh trầy xước xe |  | Bộ | 4 | 1900000 | 7600000
39 | Bộ dụng cụ mở nạy tháo lắp các chi tiết nội thất ô tô | Bộ dụng cụ mở nạy tháo lắp các chi tiết nội thất ô tô, giúp bảo vệ tránh bị trầy xước xe khi tháo lắp |  | Bộ | 2 | 25000000 | 50000000
40 | Máy mài góc, hiệu Bosch GWS 7-115 E, có kèm bảo vệ tay 601516000 | Trọng lượng tĩnh: 1,610 kg. |  | Cái | 2 | 5000000 | 10000000
Thểtích: 5.576 dm³
Chiều dài – rộng: 360 - 128mm.
Khối lượng: 1.9 kg
Công suất đầu vào: 720W
41 | Máy cưa hình Bosch GST 25 Metal 601388203 | Công suất đầu vào 670W. |  | Cái | 2 | 6500000 | 13000000
Tốc độ chạy không tải: 500 – 2.600 min-1
Khối lượng: 2.7 kg.
Có thểcài đặt mức độ Lên xuống.
Độ cắt sâu tối đa với Nhôm: 25mm
42 | Máy khoan BOP, 2 số, 550W 72055560000 | Máy khoan tay BOP 13-2, 2 cấp tốc độ, 550W |  | Cái | 2 | 6200000 | 12400000
43 | Model bảng táp lô theo chuẩn LIN (Local Interconnect Network) | Modul mẫu Bảng tap lô xe ô tô, theo chuẩn CAN-Bus (Controll Area Network) và LIN-Bus (Local Interconnect Network). |  | Cái | 2 | 195000000 | 390000000
Gồm có:
* Bảng táp lô.
* Các bộ phận của hệ thống túi khí Airbag cho lái xe và hành khách.
* Toàn bộ hệthống đèn, bao gồm cả hệ thống chiếu sáng cho các thiết bị (chuẩn CAN-Bus).
* Cửa sổ điện với các chức năng tiện ích (chuẩn CAN-Bus).
* Điều khiển gạt nước (chuẩn LIN-Bus).
* Hệ thống Quạt gió, chuyển đổi hướng quạt gió.
* Hệ thống khóa cửa trung tâm (chuẩn CAN-Bus) kèm theo bộ điều khiển và Gateway.
Kích cỡ: Khoảng 2000x1200x1200 m
Khối lượng: 80kg
44 | Xe mô hình với hệ thống chiếu sáng Xenon và LED | Sử dụng 1 hệ chẩn đoán lỗi tương tự hệ thống sử dụng tại các Xưởng sửa xe, học sinh có thể tiến hành các chẩn đoán riêng và lập code tương ứng cho toàn bộ các Thiết bị điều khiển. |  | Chiếc | 2 | 750000000 | 1500000000
Liên kết với các thiết bị chẩn đoán được thực hiện qua cổng cắm 16 cực, theo chuẩn Volkswagen ISO/OBD
45 | Xe ô tô 2017 Prius Prime | Xe có động hybrid, được thiết kế bộ chẩn đoán, kiểm tra, tạo mã lỗi đi kèm |  | Chiếc | 2 | 850000000 | 1700000000
46 | Thiết bị kiểm tra Bosch FSA 750 | Máy kiểm tra và chẩn đoán lỗi / Modul đo tần số kèm đầy đủ các cảm biến và bộ phận phát tín hiệu. |  | Cái | 4 | 850000000 | 3400000000
Giao diện Menu rõ ràng, với đầy đủ các bước kiểm tra và các đầu kết nối.
47 | Máy đo tần số kỹ thuật số 78-58053 | Thiết bị đo tần số đến 20MHz. Thiết bị này phối hợp giữa 1 máy đo tần số kỹthuật số 2 kênh/ 20MHz và 1 máy đo đa dụng. |  | Cái | 4 | 55000000 | 220000000
Đây là 1 công cụ hữu hiệu cho mọi yêu cầu đo. Màn hình màu 3,8”-TFT với độphân giải cao (640 x 480 Pixel – 65535 màu), dễ dàng đọc và quan sát các đồ thị. Acquy Lithium ion có tuổi thọ lớn.
48 | Máy cân chỉnh đèn pha ô tô Bosch HTD 815 | Máy đo và cân chỉnh đèn pha ô tô, kỹ thuật số, hiệu HTD 815. |  | Cái | 2 | 150000000 | 300000000
Cân chỉnh tất cảcác nguồn sáng: đèn sợi đốt, đèn Halogen, dèn Xenon và đèn LED.
Máy HTD815 kiểm tra với thời gian thực. Kết quả và các giá trị giới hạn được thể hiện trực tiếp trên màn hình. Độ chính xác với phép đo 10met: +/-1 cm Màn hình cảm ứng kỹ thuật số 5,7” với 262.000 màu.
Các kết quả đo thể hiện cùng với các độ lệch: chiều ngang, chiều dọc (góc gập), cường độ sáng, các góc theo trục tung, trục hoành và trục đứng.
Cân chỉnh chiều cao đơn giản, sử dụng với một tay.
Hệ thống tự khóa liên động trong khoảng đo từ 24–145 cm Sử dụng góc 360°-
Hướng dẫn sửdụng với 7 ngôn ngữ.
Máy chống bụi và nước. Dễ vệ sinh.
49 | Máy kiểm tra acquy Bosch BAT 131 , Nr: 0 684 400 731 | Dụng cụ kiểm tra acquy. Kiểm tra các ac quy khởi động loại 6V và 12V, cảac quy ướt (Axit và chì) và ac quy khô. |  | Cái | 2 | 15000000 | 30000000
Sử dụng cho Xe con, xe tải, xe máy, bao gồm các tiêu chuẩn: CCA, JIS, EN, DIN, SAE, IEC, EN2
50 | Hệ thống phần mềm xưởng sửa xe | Hệ thống phần mềm xưởng sửa xe. ESI [tronic] 2.0: một phần mềm cho mọi tình huống: Giải pháp sửa chữa xe cho ô tô con, xe tải nhỏ và xe tải lớn. |  | Bộ | 2
|  | Chẩn đoán xe một cách tích cực: Phần mềm mới ESI [tronic] 2.0 có nhiều khả năng hơn là chỉ kiểm tra bộ điều khiển động cơ. |  |  |  | 25000000 | 50000000
Việc tìm lỗi được hướng dẫn từng bước từng bước đến nguyên nhân và tất cả các thông tin cần thiết cho việc bảo dưỡng bảo trì xe
51 | Thiết bị kiểm tra, làm sạch hệ thống phun xăng điện tử | Kiểm tra và làm sạch HPI, FSI, GDI, MPFI, TBI, LPG, MARINE, MOTORCYCLES, CIS; |  | Cái | 1 | 55000000 | 55000000
- Chức năng hoạt động tự động, bán tự động;
- Khu vực lập trình cho người sử dụng;
- Mô phỏng kiểm tra các chế độ tăng tốc/ giảm tốc;
- Mô phỏng kiểm tra chế độ phun nghèo/ giàu;
- Kiểm tra Ohm (Ω) và các điều kiện của cuộn dây;
- Điều chỉnh tự động áp suất của hệ thống kiểm tra;
- Kiểm tra tĩnh và động;
- Kiểm tra tĩnh và động hệ thống G-Di, FSI, HPI;
- Kiểm tra và làm sạch HPI, FSI, GDI, MPFI, TBI, LPG, MARINE, MOTORCYCLES, CIS;
- Chẩn đoán sự không đồng đều lưu lượng đo, tia phun do vòi phun hư, sự không kín hoặc kẹt vòi phun, hư hỏng của cuộn dây vòi phun;
- Bộ đầu nối tiêu chuẩn, bộ đầu nối cho hệ thống nhiên xăng đơn điểm TBI.
52 | Thiết bị kiểm tra, làm sạch hệ thống phun dầu điện tử |  |  | Cái | 1 | 510000000 | 510000000
- Áp dụng để kiểm tra hệ thống phun dầu điện tử (CRI), các vòi phun CRIN và vòi phun PIEZO (Bosh);
- Định lượng thể tích nhiên liệu phun được lập trình riêng cho mỗi loại vòi phun;
- Độ chính xác cao và các các phép đo bằng điện tử được lặp lại nhiều lần để xác định lượng dầu phun và lượng dầu hồi (mm³/ kỳ);
- Bảng điều khiển kỹ thuật số;
- Dữ liệu vòi phun của nhà sản xuất DTP (có thể nâng cấp);
- Áp suất kiểm tra được điều khiển bằng điện tử;
- Các kết quả kiểm tra kết nối Pc, USB;
- Kết nối máy in;
- Màn hình cảm ứng LCD;
- Chỉ báo mức dầu trên cốc đo;
- Kiểm tra thể tích nhiên liệu phun;
- Kiểm tra thể tích nhiên liệu hồi;
- Làm sạch bằng phương pháp hóa học và bảo quản cho tất cả các kiểu vòi phun (MACC);
- Bộ điều chỉnh nhiên liệu hồi vòi phun PIR- Piezo;
- Điều khiển các đặc tính vòi phun cho Bosch, Delphi, Denso và Siemens CR;
- EUI điều khiển các đặc tính vòi phun cho Cummins, CAT, Detroit Diesel, John Deere, Scania, Volvo, Iveco, VW;
- EUP điều khiển các đặc tính vòi phun cho Mercedes Actros / Atego / Mack;
- Kiểm tra Ohm (Ω) và các điều kiện của cuộn dây, điện dung cuộn dây/ điện dung Piezo;
- Điều chỉnh tự động áp suất kiểm tra;
- Chẩn đoán vòi phun về định mức không đồng đều/ tia phun không đạt / hỏng cuộn điện;
- Chẩn đoán hư hỏng hoặc không ổn định của lò xo kim phun / hở hoặc kẹt vòi phun.
53 | Thiết bị kiểm tra hệ thống nhiên liệu Common Rail |  |  | Cái | 1 | 1200000000 | 1200000000
Kiểm tra kim béc phun BOSCH, DELPHI, DENSO;
- Kiểm tra chu trình phun khởi động, phun chính, lọt đường hồi dầu;
- Kiểm tra đồng thời 4 béc phun;
- Áp lực cấp dầu (rail pressure) được kiểm tra với giá trị thực;
- Nhiều chế độ áp lực cao;
- Điều khiển nhiệt độ;
- Kiểm tra được toàn bộ các chế độ hoạt động của hệ thống nhiên liệu CR;
- Hệ thống làm mát tự động.
XVI | TRUNG TÂM THƯ VIỆN | [5 empty] | 1583500000
MÁY CHỦ CÀI ĐẶT PHẦN MỀM THƯ VIỆN ĐIỆN TỬ- THƯ VIỆN SỐ
1 | MÁY CHỦ SERVER HP DL380 Gen9 (Rack 2U) - giảng dậy trực tuyến 2 x Intel Xeon 8C E5-2620V4 2.1GHz 20M 8GT QPI 24GB (3x8GB) HP DDR4-2133 Registered DIMMs 5 x HP 1TB 12G SAS 7.2K rpm SFF (2.5-inch) HP Smart Array P440ar/2G FIO Controller 2 x HP 500W Flex Slot Platinum Power Supply | HP |  | Bộ | 2 |  | 0
2 | UPS Santak C1K (ONLINE - 15phút) | SANTAK |  | Cái | 2 | 8500000 | 17000000
3 | Tủ RACK |  | VIETNAM | Cái | 1 | 6000000 | 6000000
4 | Máy Scan chuyên dụng Plustek SN8016U | PLUSTEK |  | Cái | 2 | 85000000 | 170000000
5 | Máy in màu laser A4 HP 154a | Máy in laser màu HP Color LaserJet |  | Chiếc | 2 | 7000000 | 14000000
Khổ giấy: A4, A5, Paper (plain, Green mode, light, heavy, bond, colour, letterhead, preprinted, prepunched, recycled, rough) envelopes labels transparencies, cardstock
Bộ nhớ: 128Mb
Tốc độ: Đen trắng: 16 ppm/ màu: 4 ppm
In đảo mặt: Không
Độ phân giải: N/A
Cổng giao tiếp: USB
Dùng mực: HP 204A Black ) CF510A (~1100 yield; HP 204A CF511A; HP 204A Yellow CF512A; HP 204A Magenta CF513A (~900 yield). HP 205A Black CF530A (~1100 yield); HP 205A Cyan CF531A; HP 205A Yellow CF532A; HP 205A Magenta CF533A (~900 yield).
6 | THIẾT BỊ HIỂN THỊ - TRÌNH CHIẾU TRONG THƯ VIỆN | INNO |  | Cái | 1
MÀN HÌNH LED TƯƠNG TÁC THÔNG MINH ITV-752.
• Kích thước màn hình: LED 75”
• Thương hiệu đèn LED: LG
• Vùng hoạt động: 1650.24(H)x928.26(V)
• Độ phân giải: 4K 3840 x 2160
• Độ lớn điểm ảnh Pixel Pitch: 0.429 mm x 0.429 mm
• Loại đèn nền: LED nền trực tiếp
• Tỷ lệ khung hình: 16:9
• Độ tương phản: 1200:1
• Màu sắc hiển thị: 1.07 tỷ màu
• Độ sáng: 350cd/m2
• Góc nhìn: 178o
• Bề mặt màn hình: Kính cường lực chống lóa với độ dày 4mm và độ cứng 7 Mohs
HỆ THỐNG TƯƠNG TÁC
• Công nghệ cảm ứng: Hồng ngoại đa điểm
• Hỗ trợ HID: Có
• Số điểm chạm: 20 điểm
• Công cụ viết: Bút hoặc ngón tay
• Thời gian phản hồi: 7ms
• Tốc độ con trỏ: 125 điểm/ giây
• Độ chính xác: 3mm
KẾT NỐI
• Mặt trước: HDMI IN x1, USB x 2, USB touch x 1
• Mặt sau: RS232 x1, MIC IN x1, TF IN x1, USB 2.0 Media x1, HDMI IN x3(OPS PC x1), SPDIF OUT x 1, AV IN x1, AV OUT x1, EARPHONE x1, VGA IN x1, AUDIO IN x1, RJ45 LAN x1, YPBPR x1 (DP x1 tùy chọn; HDMI OUT x1 tùy chọn)
• Loa tích hợp: 15Wx2
HỆ ĐIỀU HÀNH TÍCH HỢP
• Android: Phiên bản Android 6.0,CPU Cortex A53*4 1.5GHz, GPU T720MP2, RAM 2G, ROM 32G
• Hệ điều hành hỗ trợ: Windows; Mac; Linux;Chrome OS
TÍCH HỢP OPS PC (Tùy chọn)
• Phụ kiện đi kèm: CD Phần mềm và hướng dẫn sử dụng, Bút lông mềm x2, Remote điều khiển, Cáp nguồn 1.5m x1, Cáp HDMI 1.5m x1, Cáp USB nối dài 3m x1, Khung treo tường
PHẦN MỀM TƯƠNG TÁC WHITEBOARD V3
• Phần mềm tương tác, hỗ trợ trình chiếu, giảng dạy & học tập
• Giao diện thân thiện, dễ sử dụng
• Bộ công cụ bút viết gồm 8 loại (Maker, Magic, Crayon, HighLighter)
• Cho phép thay đổi 48 màu sắc có sẵn hoặc tuỳ chỉnh theo mã RGB
• Bút viết gồm 9 độ đậm nhạt khác nhau với 5 kiểu
• Khả năng nhận diện màu bút tự động
• Công cụ tẩy xoá theo đối tượng hoặc vùng
• Tích hợp bàn phím ảo cho nhập liệu nội dung
• Tính năng chèn văn bản, gồm thay đổi font chữ, kiểu chữ, cỡ chữ, canh lề
• Lựa chọn chèn bảng trực tiếp
• Thư viện hình học, bao gồm 2D và 3D
• Hỗ trợ chèn công thức toán học
• Hỗ trợ hiển thị đồ thị toán học từ công thức được nhập
• Hỗ trợ các công cụ toán học (thước kẻ, compa, thước đo góc)
• Tương thích với các thiết bị ngoại vi như máy thu hình vật thể…
• Nhiều công cụ điều khiển, thay đổi trang thái trang làm việc
• Hỗ trợ nhập các file pdf, notebook, iwb, hsiwbl, hsiwb ppt, pptx, doc, docx, xls, xlsx
• Xuất nội dung ra file pdf, iwb, docx, pptx, xlsx, html, svg, jpeg, jpg, bmp, png
• Cho phép in ấn, gửi email trực tiếp từ phần mềm
• Tuỳ chỉnh thay đổi trạng thái trang nền
• Các công cụ cho việc chụp hình, quay màn hình
• Chèn trực tiếp các file đa phương tiện (flash, avi, mkv, mp4, 3gp, wmv, rm, rmvb, mpg, asf, mpeg, mov, png, jpg, jpeg, bmp, gif, tiff, svg)
• Truy cập Internet trực tiếp từ bên trong ứng dụng
• Hỗ trợ 20 ngôn ngữ
• Tuỳ chỉnh phím tắt cho phần mềm
• Thay đổi và lưu cấu hình cho từng người dùng
• Tích hợp thư viện nội dung, cho phép nhanh chóng truy xuất và chuyển đổi
• Tích hợp Google engine, cho phép tìm kiếm và sử dụng hình ảnh trực tiếp
• Hỗ trợ các công cụ cho trình chiếu, thuyết trình
• Tính năng full screen mode cho phép viết/vẽ trên nên windows
• Phần mềm dạng panel, cho phép thay đổi vị trí thao tác linh hoạt
• Thực hiện các thao tác ghi, viết, đánh dấu trực tiếp trên màn hình Windows
• Tích hợp sẵn mẫu bảng khác nhau
• Chuyển đổi qua lại giữa màn hình Windows & WhiteBoard chỉ với 1 click
• Tương thích với các hệ điều hành Windows XP/Vista/7/8, Linux, Mac.
• Lựa chọn các template mẫu có sẵn cho màn hình, đáp ứng nhu cầu dạy học cho nhiều bộ môn.
• Thay đổi màu sắc, kiểu bút, công cụ với thao tác giữ trực tiếp vào đối tượng.
• Lưu giữ lại màn hình nội dung giảng dạy, toàn bộ nội dung được lưu trữ trực tiếp vào màn hình hoặc USB.
• Thực hiện các hoạt động sao chép, cắt dán, chỉnh sửa nội dung trực tiếp với các bộ công cụ on-screen tích hợp, tự động kích hoạt theo hành động.
• Thực hiện các hoạt động chú thích với màu sắc ngay trên nền giao diện của Window hay bất cứ ứng dụng hay phần mềm nào.
7 | Máy vi tính FPT để bàn cho giáo viên: | FPT |  | Cái | 10 | 15000000 | 150000000
• Motherboard: Intel H81
• CPU: Intel Core I5
• Ram: DDR III 4G
• HDD: 500 GB
• Wifi: 802.11b/g/n
• Display: Intel HD Graphics 4400
• Hệ điều hành: Windows 8/10
8 | Máy vi tính FPT để bàn cho sinh viên | FPT |  | Bộ | 40 | 13000000 | 520000000
Core i5, 1TB HDD, 4GB RAM, 19.5" Monitor, Mini case Tower, Keyboard, Mouse
9 | Máy vi tính FPT để bàn làm việc cho thủ thư, | FPT |  | Bộ | 2 | 17000000 | 34000000
Core i7, 1TB HDD, 4GB RAM, 19.5" Monitor, Mini case Tower, Keyboard, Mouse
10 | Headphone có mic |  | Canada | Cái | 50 | 250000 | 12500000
HEADSET ROBOTEL
Model: SC2500 HS3
Nhãn mác: Robotel
Thông số chung:
- Tai nghe tích hợp Stereo và Micro triệt nhiễu.
- Chống nhiễm từ trường.
- Thiết kế micro hủy tiếng ồn loại bỏ tạp âm thanh nền nhận được và tăng cường tính cách biệt âm thanh.
- Miếng đệm tai giúp cách ly với âm thanh bên ngoài và tăng độ trầm ấm.
- Quai đeo trên đầu êm ái tạo sự thoải mái trong suốt thời gian học.
- Đồ đàn hồi cao tránh gãy và hư hỏng bên ngoài.
Tai nghe & Microphone :
Đặc tính Headphone:
- Tần số đáp ứng: 20Hz to 20KHz
| HỆ THỐNG 01 PHÒNG HỌC THÔNG MINH (SL 30 SV) |  | Đài loan
Hệ thống điều khiển phòng thư viện thông minh
11 | Hệ thống điều khiển thông minh thiết bị |  | Đài loan | Bộ | 1 |  | 0
1. Màn hình tương tác
2. Máy lạnh
3. Rèm cửa
4. Đóng mở cửa
Hệ thống điều khiển thông minh cho giáo viên
12 | Bục giảng thông minh INNO KONZESYS KZ-6800 |  | Đài loan | Bộ | 1 |  | 0
Màn hình tương tác 21.5", CPU Core I5, Bộ điều khiển trung tâm, Màn hình touch điều khiển 7", 2.4G wireless Multifunctional Microphone, IC card reader.
13 | Phần mềm Smartclass+ 4.3 phiên bản giáo viên |  | CANADA | license | 1 |  | 0
14 | Thiết bị hội nghị trực tuyến Tracking FullHD INNO KONZESYS KZ-HD1080T/S |  | Đài loan | Bộ | 1 |  | 0
Thiết bị nghe nhìn Tương tác
15 | Màn hình tương tác 75" INNO ITV-752 |  | INNO/ TAIWAN | Cái | 1 |  | 0
16 | Hệ thống Âm thanh TOA |  | JAPAN | Cái | 1 |  | 0
17 | Bảng từ chân di động Hàn Quốc 1.2m x1,8m |  | VIETNAM | Bộ | 1 |  | 0
Hệ thống bàn ghế chuyên dụng phòng học thông minh
18 | Bàn thông minh cho giáo viên |  | VIETNAM | Cái | 1
19 | Ghế xếp cho giáo viên |  | VIETNAM | Cái | 1
20 | Bàn học thông minh cho SV |  | VIETNAM | Cái | 30
21 | Ghế xếp học sinh |  | VIETNAM | Cái | 30
Thiết bị học tập - nghiên cứu cho giáo viên & sinh viên
22 | Máy tính xách tay ASUS core I7 |  |  | Máy | 30 | 22000000 | 660000000
23 | Phầm mềm Smartclass+ LAD 4.2 phiên bản sinh viên |  | CANADA | license | 30 |  | 0
24 | Bộ tai nghe và Micro chuyên dụng cho phòng LAB Robotel RH-CS2500 HS4 |  | CANADA | Cái | 31 |  | 0
25 | Tủ xạc Laptop & đựng thiết bị |  | VIETNAM | Cái | 1 |  | 0
XÂY DỰNG PHÒNG ĐA PHƯƠNG TIỆN PHỤC VỤ GIẢNG DẠY TRỰC TUYẾN
Hệ thống sử dụng chung
26 | Hệ thống mạng không dây Wifi Ruckus (đảm bảo wifi cho mức kết nối 200 -300 sinh viên cùng lúc vẩn ổn định cao) |  |  | Phòng | 2 |  | 0
27 | Tủ Rack |  |  | Cái | 1
Hệ thống điều khiển thông minh cho giáo viên
28 | Bục giảng thông minh INNO KONZESYS KZ-6800 | INNO |  | Phòng | 1 |  | 0
Màn hình tương tác 21.5", CPU Core I5, Bộ điều khiển trung tâm lớp học thông minh, Màn hình touch điều khiển 7", 2.4G wireless Multifunctional Microphone, IC card reader.
Phần mềm SMARTCLASS+ LAD + MAD Robotel Canada cho Giáo viên
29 | Máy tính Gíao viên xách tay Dell |  |  | Bộ | 1
Intel® Core™ i5, 8GB/HDD 500GB/DVD-RW/màn hình/15.6"
30 | Bộ tai nghe và Micro chuyên dụng Robotel RH-CS2500 HS4 |  |  | cái | 1
Thiết bị nghe nhìn tương tác - trực tuyến
31 | Màn hình LED tương tác thông minh 75" INNO ITV-752 |  |  | Máy | 1
32 | Hệ thống âm thanh phòng học thông minh TOA |  |  | Bộ | 1
33 | Hệ thống Camera Tracking FullHD INNO KONZESYS KZ-HD1080T/S |  |  | Cái | 1
34 | THIẾT BỊ AN NINH THƯ VIỆN | Bibliotheca | Germany | Bộ | 1
Cổng từ an ninh thư viện ( 3 cánh 2 lối đi) Model: RFID gate
Độ rộng 1 lối đi tối ưu cho 1 lối đi: 1,1m
Tổng độ rộng 2 lối đi lên tới 2,2m
Đọc được 8 thẻ trên 1 giây
Nhìn thấy hình ảnh ấn phẩm khi báo động
Chiều cao: 1780mm ( +-3 )
Có bộ đếm số lượng ra vào. Đếm chiều vào hoặc chiều ra hoặc cả 2 chiều.
Tần số: 13,56 MHz
Công suất phát: 8W
Hỗ trợ tiêu chuẩn: ISO 15693, ISO 18000-3-A
( Infineon my-d, NXP I-Code, SLI, SLIx, SLIx2 )
35 | Máy kiểm kê mobile DLA inventory | Bibliotheca | USA | chiếc | 1
Máy cầm tay không dây, gọn nhẹ. Ăng ten được thiết kế dạng xoay để dễ dàng đọc chip trên giá. Lưu trữ hơn 1.000.000 dữ liệu tài liệu, Sắp xếp, phân loại, tìm kếm, kiểm kê.
Đồng thời thực hiện việc tự đọc, tự tìm kiếm và quét hàng tồn kho.
Cho phép bạn bật hoặc tắt chức năng an ninh của chip
Đọc được hầu hết các định dạng chip RFID
Có thể quản lý dữ liệu từ các hệ thống thư viện khác khi thích hợp
36 | Trạm thủ thư ( máy chuyển đổi dữ liệu) Model: Workstation shieled | Bibliotheca | Germany | chiếc | 2
Chuyển đổi dữ liệu từ barcode sang chip RFID
Đóng mở chức năng an ninh của chip RFID cho nhiều tài liệu một lúc.
Đọc được nhiều tài liệu cùng lúc với kích thước khác nhau.
Kết nôi máy tính qua cổng USB với nguồn điện: (110V ac / 60Hz hoặc
240V ac / 50Hz)
Điện năng tiêu thụ: 1,2Watt. Phù hợp với: CE và FCC
Phần mềm staffconnect chạy trên máy tính cài Microsoft
Windows ( XP SP3 hoặc W7 32/64 )
37 | Chip RFID cho sách, tạp chí Model: RFID chip | Bibliotheca | China | cuộn | 20
| Chip dán cho sách | 2.000 chiếc /cuộn
Theo tiêu chuẩn: ISO 18000–3 mode 1, ISO 15693, ISO 28560, CE, IS10716 & ISO 9706
Tần số hoạt động: 13,56 MHz
Độ mỏng: 0.4mm
Kích thước: 50mm x 50mm
Bộ nhớ: 0.5k -2.5k bit
IC lưu độ bền 100,000
Lưu trữ dữ liệu: 50 năm
Tiêu chuẩn định dạng: Angten nhôm
38 | Chip RFID cho CD, DVD | Bibliotheca |  | cuộn | 1
| Model: RFID fulldisc CD,DVD | China
| Chip RFID cho CD, DVDcho CD, DVD | 1.000/cuộn
Có thể viết lên màng dán
Dán tràn cả vành CD, DVD
Theo tiêu chuẩn: ISO 18000–3 mode 1, ISO 15693, ISO 28560, CE, IS10716 & ISO 9706. Tần số hoạt động: 13,56 MHz. Bộ nhớ: 0.5k -2.5k bit
IC lưu độ bền 100,000
39 | Trạm tự mượn/ trả tài liệu Model: 1000, Mã SP: SCK600000-000 | Bibliotheca | Anh | Bộ | 1
Màn hình cảm ứng định hướng lớn 22 ", Độ sáng: 250 nits
Độ phân giải màn hình rộng HD: 1920 x 1080
Công nghệ màn hình cảm ứng điện dung
Thích hợp máy in biên lai xác nhận việc mượn-trả
Cung cấp dịch vụ nộp phạt tiền qua tài khoản thư viện
Kiểu đăng nhâp: barcode và thẻ thông minh và thủ công và thẻ RFID
Dữ liệu: 10/100 ethernet
Máy tích cài đặt: Windows 10 IoT Enterprise 2016 LTSB 64-bit ¦ 4GB RAM 128GB SSD
Tần số hoạt động: 13,56MHz, Max. Công suất phát: 1,2W
Loại thẻ được hỗ trợ: ISO 15693, ISO 18000-3-A (NXP SLI, SLIx, SLIx2), Xử lý 15 tài liệu cùng lúc
Tuân thủ tiêu chuẩn: DDA, ADA, CE, FCC, MET *, C-tick
Báo cáo: Có đầy đủ trong phần mềm được bibliotheca cung cấp bởi: libraryConnect central management software
Phần mềm được cung cấp thích hợp QuickConnect qua SIP2
Đọc được cả dữ liệu thích hợp thẻ trên điện thoại
40 | Máy trả sách tự động 24/7 | Bibliotheca | UK | bộ | 1
Model: Flex AMH
Màn hình cảm ứng 19''
Thích hợp máy in biên lai xác nhận việc trả sách hoàn thành
Thiết kế kiểu modulu nên nâng cấp dễ dàng
Đọc dữ liệu từ chip RFID
Đặc điểm kỹ thuật chip RFID
Tần số: 13.56MHz, công xuất phát tối đa: 1,2W, Hỗ trợ kiểu chip: ISO 15693/ISO 1800-3 Mode 1, Hỗ trợ: Europe (EN 300 330), US (FCC 47 CFR Part 15), Canada (IC RSS-GEN, RSS-210)
Các loại thẻ đăng nhập: Barcode , Mifare , Legic
Hiệu suất hoạt động:24.000 ấn phẩm/h
Tiêu chuẩn/chứng nhận: CE, FCC, UL, RCM
Báo cáo: có sẵn qua phần mềm trung tâm
Phần mềm quickConnect AMH được thích hợp sẵn trên máy, được liên kết bời giao thức SIP2 và NCIP
Kích thước của ấn phẩm khi sử dụng máy
Tối thiểu: Tối thiểu: H: 100mm- W: 100mm- D: 5mm
Tối đa: Tối đa: H: 410mm - W: 360mm - D: 120mm
41 | Máy làm sạch và diệt khuẩn sách (book shower) |  |  | Cái | 1
Bookshower BS1700
Type: Standard
Ultraviolet : UV Lamp*3
Window : Observation window with Anti-uv Sticker
Dimension : 1250mm*614mm *482mm (H*W*D)
Material : cold roll steel plate
Color : White
Operating : -10~40℃
Humidity : 10%~90%, non-condensing
Voltage : AC110V or 220V 50/60Hz
Weigh: 60kg
42 | Máy di động hút/làm sạch bụi sách |  | Malaysia | Chiếc | 1
Máy hút bụi
Model: MC-CL563RN46
Nhãn mác: Panasonic
Dung tích: 2l
Bộ lọc: Hepa
Phụ kiện: Ống hút bụi khe + Đầu chải bụi
Công suất thực: 1800W
Điện áp: 220v - 50Hz
Bán kính hoạt động: chiều dài dây nguồn 5m
Trọng lượng: 4.9 kg
- Thời gian bảo hành: 12 tháng
43 | Máy in thẻ nhựa |  | Trung Quốc | Chiếc | 1
Máy in thẻ
Model: SD260
Nhãn mác: Datacard
Máy in thẻ tốc độ cao nhiều tính năng với công nghệ mới nhất, hộp đựng thẻ đầu vào 100 thẻ
In màu một mặt, in tràn lề
Công nghệ in New TrueMatch™ đảm bảo kết quả in màu sắc sống động, sắc nét và sáng
In ký tự, logo, và chữ ký điện tử, mã vạch
Độ phân giải hình ảnh: 300 dpi
Kết nối: USB và Ethernet
Màn hình hiển thị: LCD
Tốc độ in:
In màu: lên tới 200 thẻ/giờ
In đơn màu: lên tới 850 thẻ/giờ
Thân thiên với môi trường, tiết kiệm điện năng
Bảo hành máy in và đầu in: 30 tháng (không kể số lượng thẻ đã in).
Nhà sản xuất: Datacard (Mỹ)
Phần mềm thiết kế và in thẻ CES đi kèm
44 | Mực in thẻ nhựa |  | Trung Quốc | Hộp | 3
Ruy-băng mực in thẻ màu
Model: YMCK-T, Nhãn mác: Datacard. Ribbon chính hãng Datacard In được 500 thẻ/cuộn/mặt
Kèm theo: 01 ống lau & 01 thẻ lau máy
45 | Phôi thẻ chip mifare |  | Trung Quốc | Chiếc | 3000
Phôi thẻ chip mifare
- Tần số 13,56 MHz, chuẩn ISO/IEC14443A.
- Sử dụng chíp của hãng Phillips có khả năng lưu trữ dữ liệu 10 năm và cho phép đọc, ghi tới 100.000 lần.
- Mỗi IC chip của thẻ Mifare đều được ghi mã số và không thể thay đổi được, mã số này đảm bảo duy nhất chỉ có chiếc thẻ có mã số như vậy được sử dụng.
46 | Webcam logitech(chụp ảnh in thẻ thư viện) |  | Trung Quốc | Chiếc | 1
Webcam, Model: C930e
Nhãn mác: Logitech
Gọi video Full HD 1080p (lên đến 1920 x 1080 pixel); cuộc gọi video 720p HD (lên đến 1280 x 720 pixel) với khách hàng được hỗ trợ H.264 nén video / SVC Xem 90 độ
Phóng to để 4X 1080p
RightLight 2 công nghệ cho hình ảnh rõ ràng trong môi trường ánh sáng khác nhau, ngay cả ánh sáng thấp, Ứng dụng ánh sáng tùy chọn để kiểm soát độ nghiêng và zoom
Chứng nhận ống kính ZEISS
Tự động lấy nét Built-in mic stereo kép, Tốc độ Hi USB 2.0 được chứng nhận Tripod phù hợp với máy tính xách tay, màn hình LCD hoặc màn hình CRT
47 | XÂY DỰNG NỀN TẢNG HỆ THỐNG E-LEARNING & GIẢNG DẠY TRỰC TUYẾN | VIETNAM |  | Hệ thống | 1
Xây dựng nền tảng E-learning kèm các module dạy ngoại ngữ theo mô hình tiên tiến nhất hiện nay.
Tính năng cơ bản như sau:
Học liệu được xây dựng thành 1 website riêng, hệ thống website có tính năng đầy đủ của 1 hệ thống quản lý dạy học và có các công cụ chuyên phục vụ việc dạy học ngoại ngữ.
Các khóa học có các hoạt động tương tác với học viên như diễn đàn thảo luận, thu âm luyện nói tiếng Anh, workshop, viết nhật ký v.v…
Hệ thống có giao diện thân thiện với người dùng, chạy được trên tất cả các thiết bị như máy tính để bàn, máy tính xách tay, máy tính bảng và điện thoại di động.
Hệ thống website có tính năng hỗ trợ học viên tạo nhiều loại hoạt động học tập khác nhau và hỗ trợ người học tương tác với nhau
Lập báo cáo chi tiết về hoạt động cá nhân từng học viên và họat động giảng dạy của từng học viên để làm cơ sở đánh giá học viên và học viên phụ trách khóa học.
Tài khoản có tính năng này sẽ được giao cho lãnh đạo các cơ quan quản lý các trường đại học, các khoa ngoại ngữ của các trường thành viên và lãnh đạo các sở giáo dục.
Số lượng account không hạn chế (tùy theo khả năng đáp ứng của server)
Kèm theo khóa tự học và luyện thi TOEIC PRACTICE cho mọi trình độ 60 giờ (6 full test và 40 bài tập luyện đọc).
Hệ thống bao gồm 9 module cụ thể như sau:
1. Module diễn đàn thảo luận: Kĩ năng viết tiếng Anh, Module Forum cho phép giáo viên nhanh chóng tạo các diễn đàn thảo luận để giúp người học trao đổi, thảo luận và rèn luyện kĩ năng viết tiếng Anh.
2. Module luyện nói: Kĩ năng nói tiếng Anh, luyện tập phát âm, Module luyện nói cho phép người học ghi lại phần trình bày của mình dưới dạng file audio của diễn đàn. Giáo viên và học viên khác có thể mở file để nghe phần luyện nói này và phản hồi. Module này cũng cho phép tích hợp video để giáo viên có thể đánh giá kĩ thuật trình bày vấn đề (điệu bộ cơ thể, nét mặt, kiểm tra tính xác thực của người học v.v…)
3. Module điểm danh người học: Quản lý lớp học tiếng Anh, Module cho phép giáo viên tạo câu hỏi và người học trả lời. Hoạt động này có thể chỉ hiển thị trong khoảng thời gian nhất định (3-5 phút) và ứng dụng vào việc điểm danh trong lớp học.
4. Module nhúng video dạy học: Dạy nghe tiếng Anh, việc nhúng các video dạy học có sẵn trên internet, ví dụ YouTube, có thể thực hiện dễ dàng trong hệ thống Elearning. Đây là cách để tiết kiệm băng thông và tài nguyên cho server của trường và cho phép đưa vào những video dạy học có chất lượng mà giáo viên lựa chọn.
5. Module tạo các phiếu khảo sát: Quản lý lớp học tiếng Anh, các phiếu khảo sát lấy ý kiến người học phục vụ công tác quản lý hoặc công tác nghiên cứu khoa học có thể thực hiện bằng module tạo các phiếu khảo sát. Sau khi người học trong hệ thống trả lời, dữ liệu được trình bày dưới dạng các biểu đồ cơ bản
6. Module tạo từ điển chú giải thuật ngữ: Dạy từ vựng tiếng Anh, Module này cho phép giáo viên sử dụng để dạy các khái niệm hoặc dạy các từ vựng mới
7. Module ra bài tập luyện viết cho người học: Dạy kĩ năng viết tiếng Anh, Mỗi sinh viên viết bài trên file Word và nộp cho giáo viên chấm bằng module ra bài tập của hệ thống.
8. Module phản hồi cuối bài học: Luyện viết tiếng Anh, Quản lý lớp học, cuối mỗi bài học, giáo viên có thể yêu cầu SV viết lại những khái niệm, từ mới đã học và phản hồi về bài học. Mỗi SV sẽ viết một mục phản hồi mà giáo viên có thể đọc lần lượt theo thứ tự sắp xếp của hệ thống.
9. Module tạo các bài thi: Kiểm tra, đánh giá trong lớp học tiếng Anh, Module này cho phép giáo viên tạo bất kì dạng câu hỏi thi tiếng Anh nào phục vụ công tác kiểm tra và đánh giá.
48 | HỆ THỐNG CAMERA TOÀN BỘ THƯ VIỆN |  | TAIWAN | Cái | 10
Cảm biến hình ảnh: 1/2.8 inch Progressive CMOS.
Độ phân giải: 2.0 Megapixel.
Chuẩn nén hình ảnh: H.265+/H265/H.264+&H.264.
Độ nhạy sáng chế độ màu: 0.01 Lux @(F1.2, AGC ON), 0.028Lux @ (F2.0, AGC ON).
Ghi hình: 1920 x 1080 (25fps(P)/30fs(N)).
Ông kính: 4mm (tùy chọn 2.8/6 mm).
Tầm quan sát hồng ngoại: 30 mét.
Chức năng lọc nhiễu kỹ thuật số 3D DNR (Dynamic Noise Reduction).
Chức năng chống ngược sáng BLC.
Tiêu chuẩn chống thấm nước và bụi: IP67 (thích hợp sử dụng trong nhà và ngoài trời).
Hỗ trợ dịch vụ Hik-Connect.
Dễ dàng giám sát qua điện thoại di động, iPad, iPhone…
Nguồn điện: 12VDC & PoE..
49 | • Hỗ trợ 32 kênh IP 6MP@50fps |  | TAIWAN | Cái | 1
• Băng thông vào/ra: 160/80Mbps
• Cổng xuất hình ảnh HDMI&VGA@1920x1080 đồng thời
• Hỗ trợ 4 ổ cứng (tối đa mỗi ổ 6TB)
• Audio I/O: 1/1 ¦ Alarm I/O: 16/4
50 | • Switch mạng PoE 26 cổng |  | TAIWAN | Cái | 1
• Cổng PoE 24 x 10/100Mbps RJ45 ports
• Cổng cấp mạng 2 x 1000M Ethernet Port
• Giao thức mạng: IEEE802.3,802.3u,802.3x, 802.3af, 802.3at
• Công suất: 250W
• Tầm xa hoạt động: Chế độ kích hoạt extend: 250m (CAT5e)
Chế độ tắt Extend: 100m
• 2 Cổng module SFP
51 | Công suất bộ lưu điện: 2000VA/ 1800W |  | TAIWAN | Cái | 1
Điện áp ngõ vào: 190-280VAC
Tần số ngõ vào: 40-70 Hz
Điện áp ngõ ra: 208, 220, 230, 240VAC (Configurable)
Tần số ngõ ra: 50Hz/ 60Hz ± 0.5%
Dạng sóng ngõ ra: Sóng sin chuẩn
Ắc quy: 12V/ 7AH
Thời gian sạc: 5 giờ
Màn hình hiện thị LCD và LED
Bảo vệ chống sét lan truyền: RJ11/RJ45 (One In/ One Out)
52 | Tủ rack |  | VIETNAM | Cái | 1
53 | AMP Category 6 UTP Cable, 4-Pair, 23AWG, Solid, CM, 305m, Blue |  | CHINA | Thùng | 5
54 | HỆ THỐNG WIFI TOÀN BỘ THƯ VIỆN |  | USA/MALAY | Cái | 10
Ruckus ZoneFlex R610
901-R610-WW00: ZoneFlex R610 dual-band 802.11abgn/ac (802.11ac Wave 2) Wireless Access Point,
3x3:3 streams, MU-MIMO, BeamFlex+, dual ports, 802.3af/at PoE support. Does not
include power adapter or PoE injector. 1 Yr Standard Warranty.
902-1169-UK00: Spares of UK Power Adapter for ZoneFlex R700, R710, R610, ZoneDirector 1200
THIẾT BỊ KIỂM SOÁT RA VÀO - BOSCH
55 | Wiegand Interfaces | APC-AMC2-4WCF / BOSCH/CN |  |  | 2
Four Wiegand card reader interfaces, network connection to the host system and Compact Flash memory (2 GB)
56 | Enclosure - Small | AEC-AMC2-UL1/BOSCH/CN |  |  | 2
AMC2 enclosure with single din rai
57 | Power supply for controller | APS-PSU-60 / BOSCH/CN |  |  | 2
58 | Proximity reader supporting data record of Bosch coded MIFARE classic cards and keyfobs and CSN of | ARD-AYBS6260/ BOSCH/CN |  |  | 8
ISO14443A credentials, providing RS485/OSDP and 26 Bit Wiegand interface on same device, IP65 rated for indoor and outdoor use, wall or mullion mount
59 | EM Lock |  |  |  | 8
60 | Exit button |  |  |  | 8
61 | Break glass |  |  |  | 8
62 | Door contact |  |  |  | 8
63 | Power 12VDC for Lock |  |  |  | 8
64 | License for basic package | ASL-APE3P-BASE/ BOSCH/CN |  |  | 1
1 Client, 16 Readers, 2,000 Cards
65 | Workstation for Access Controll Software (hight performance) + monitor Windows 2008 Server | HP/ASIA |  |  | 1
Windows 7 Windows 10 x64 Pro
| TỔNG CỘNG | [5 empty] | 338190184880
HIỆU TRƯỞNG |  | TP. KẾ HOẠCH - TÀI CHÍNH |  |  |  | TP. TỔ CHỨC - HÀNH CHÍNH - TỔNG HỢP
Phạm Hữu Lộc |  | Nguyễn Kính |  |  |  | Lâm Viết Dũng

## Sheet1
|  |  | 29.822 | 89.465 | 3 | 29822 | 89466
|  |  | 25.241 | 75.724 | 3 | 25241 | 75723
|  |  | 25.998 | 77.993 | 3 | 25998 | 77994
|  |  | 21.553 | 64.658 | 3 | 21553 | 64659
|  |  | 25.998 | 77.993 | 3 | 25998 | 77994
|  |  | 138.9 | 416.7 | 3 | 138900 | 416700
|  |  | 26.429 | 79.286 | 3 | 26429 | 79287
|  |  | 39.244 | 117.732 | 3 | 39244 | 117732
|  |  | 2,873.84 | 5,747.67 | 2 | 2880 | 5760 | 78624000
|  |  | 82.11 | 656.88 | 8 | 85 | 680 | 2320500
|  |  | 291.95 | 583.89 | 2 | 295 | 590 | 8053500
40027341900 | 1466203 | 27300 | 257.28 | 2,058.21 | 8 | 258 | 2064 | 7043400
40027358280 |  |  | 229.91 | 459.81 | 2 | 240 | 480 | 6552000
16380 | 8190 |  | 5,473.97 | 10,947.95 | 2 | 5475 | 10950 | 149467500
| 20360340 |  | 5,045.18 | 10,090.36 | 2 | 5050 | 10100 | 137865000
| 30394618800 | 27300 | 702 | 2.106 | 3 | 702 | 2106
| 29573457186 |  | 4.05 | 32.4 | 8 | 4050 | 32400
| 821161614 |  | 3.386 | 10.157 | 3 | 3386 | 10158
|  |  | 2.032 | 6.096 | 3 | 2032 | 6096
|  |  | 224 | 671 | 3 | 224 | 672
|  |  | 678 | 2.033 | 3 | 678 | 2034
|  |  | 588 | 1.764 | 3 | 558 | 1674
|  |  | 1.134 | 3.402 | 3 | 1134 | 3402
|  |  | 345 | 1.38 | 4 | 345 | 1380
|  |  | 150 | 600 | 4 | 150 | 600
|  |  | 3.817 | 11.45 | 3 | 3817 | 11451
|  |  | 342 | 1.026 | 3 | 342 | 1026
|  |  | 654 | 1.962 | 3 | 654 | 1962
|  |  | 2.152 | 6.455 | 3 | 2152 | 6456
|  |  | 154 | 1.23 | 8 | 154 | 1232
|  |  | 66 | 528 | 8 | 66 | 528
[7 empty] | 1113356 | 27300 | 30394618800
[7 empty] | 1113356 | 27300 | 30394618800
0