## 2020 - 2021(1)
CỘNG HÒA XÃ HỘI CHỦ NGHĨA VIỆT NAM
Độc lập - Tự do - Hạnh phúc
DANH MỤC THIẾT BỊ ĐẦU TƯ PHÒNG THỰC HÀNH CƠ ĐIỆN TỬ GIAI ĐOẠN 2020 - 2021
STT | Tên thiết bị | Model | Xuất xứ | Đơn vị | Số lượng | Đơn giá (Có VAT) | Thành tiền (Có VAT)
I | Cơ điện tử 1 |  | VN | Bộ | 1 |  | 2284736500
1 | Thiết bị lập trình PLC S7-400 + kèm màn hình 12" (Giám sát các Bộ lập trình S7-300, S7-1200, S7-1500, S7-200 qua Profinet và Profibus) |  | VN | Bộ | 1 | 958713500 | 958713500
Đặc điểm chung:
- Thiết kế phục vụ cho giảng dạy về tự động hóa, cơ điện tử và công nghệ cao…
- Thiết kế phù hợp với nhiều cấp độ đào tạo khác nhau: Đại học, Cao đẳng, Dạy nghề …
- Được thiết kế theo định hướng công nghiệp và hiện đại hóa hiện nay
- Không chỉ đào tạo về lý thuyết mà còn đào tạo về thực hành trong việc thiết kế, chế tạo, vận hành và bảo dưỡng hệ thống
- Bao gồm nhiều dạng module khác nhau riêng lẽ tạo điều kiện dễ dàng trong việc lắp ráp và bảo dưỡng
- Cung cấp kiến thức tổng quát về khí nén, điện khí nén, kỹ thuật điều khiển, cảm biến và điện tử trong lĩnh vực cơ điện tử
Nội dung huấn luyện
- Về cơ khí
+ Xây dựng cấu trúc cơ khí của trạm
- Về khí nén
+ Kết nối ống các phần tử khí nén
+ Công nghệ chân không
+ Dẫn động khí nén thẳng và quay
- Về điện
+ Kết nối đúng dây và các thành phần điện
- Về cảm biến
+ Chọn cảm biến phù hợp với từng đối tượng
+ Sử dụng chính xác các công tắc giới hạn
+ Cài đặt chế độ hoạt động cho các loại cảm biến
- Về PLC
+ Lập trình và sử dụng PLC
+ Cấu trúc của PLC
- Nhiệm vụ
+ Khai thác sử dụng hệ thống sản xuất
- Tìm lỗi hệ thống
+ Tìm lỗi của hệ thống sản xuất
- Kết hợp đặc trưng riêng của mỗi module
- Khả năng lựa chọn module kết hợp dễ dàng, đa dạng
Thông số kỹ thuật chung của trạm:
- Hệ thống bánh xe để di chuyển cho các trạm
- Phần mềm điều khiển và giám sát cho các trạm:
+ Giám sát trạng thái phôi
+ Giám sát trạng thái xylanh
+ Giám sát các cơ cấu tác động
+ Điều khiển xylanh
+ Điều khiển các cơ cấu tác động
+ Cảnh bảo các trường hợp có lỗi xảy ra: Kẹt phôi, không hít phôi, trạm kế bận, không có phôi, phôi lỗi… trên giao diện điều khiển và giám sát
- Bản vẽ đi kèm:
+ Bản vẽ 2D bố trí vị trí lắp đặt các cơ cấu của các trạm lên mặt nhôm
+ Bản vẽ 3D: hình chiếu đứng, hình chiếu bằng, hình chiếu cạnh và hình chiếu trục của các trạm
- Tài liệu hướng dẫn thực hành:
+ Part list danh sách các thiết bị của các trạm bao gồm model, xuất xứ, hãng sản xuất…
+ Sơ đồ hệ thống điện các trạm
+ Sơ đồ khí các trạm
+ Giới thiệu tổng quan về các trạm
+ Lưu đồ giải thuật điều khiển các trạm
+ Chương trình điều khiển các trạm bao gồm bản cứng và bản mềm
+ Video quy trình vận hành khi liên kết các trạm lại với nhau: quy trình cấp phôi, kiểm tra, gia công, tay gắp, trung gian, robot, tay gắp, phân loại, lưu trữ
- Panel điều khiển trạm:
+ Đèn báo trạng thái trạm sẵn sàng hoạt động
+ Đèn báo trạm hết phôi
+ Đèn báo Reset trạm về trạng thái ban đầu
+ Nút nhấn Start
+ Nút nhấn Stop
+ Nút nhấn Reset
+ Nút nhấn khẩn khi sự cố xảy ra
+ Khóa Lock để tắc nguồn hệ thống
Thông số mô hình trạm phân phối (Di)
- Module kho chứa phôi
- Cung cấp phôi với xylanh kéo
- Phân phối phôi với xylanh quay
- Kiểm tra hít phôi bằng van chân không
- Kích thước: 360(R) x 720(D) x 775(C) mm
- Trọng lượng: 62Kg
- Điện áp hoạt động: 24VDC, 3A
- Áp suất hoạt động: 5 Bar
- Trạm cung cấp gồm:
+ Nhôm định hình các loại: 1 Bộ
+ Bộ cấp liệu chuyên dụng: 1 Bộ
+ Bộ cơ cấu tay quay 180⁰: 1 Bộ
+ Phôi mẫu các loại: 1 Bộ
+ Tủ gá lắp trạm: 1 Bộ
+ Mặt gá lắp PLC với góc nghiêng 30⁰, được thiết kế dạng lắp nhanh vào tủ của trạm phân phối hoặc đặt trên bàn thực hành: 1 Bộ
+ Bộ ổn định áp suất: 1 Bộ
+ Xylanh quay 180⁰: 1 Bộ
+ Xylanh hít: 1 Bộ
+ Xylanh cấp phôi có từ: 1 Bộ
+ I/O Terminal 37 Pin, có led hiển thị để quan sát trạng thái ngõ vào ra: 1 Bộ
+ Cáp DP-SUB 37 male: 1 Bộ
+ Van solenoid cho xylanh cấp liệu: 1 Bộ
+ Van solenoid cho xylanh quay 180⁰: 1 Bộ
+ Van solenoid cho xylanh hít: 1 Bộ
+ Đế gá lắp các van solenoid: 1 Bộ
+ Cảm biến từ trên thân xylanh cấp phôi: 2 Bộ
+ Cảm biến sợi quang: 1 Bộ
+ Cảm biến áp suất chân không: 1 Bộ
+ Cảm biến quang loại thu: 1 Bộ
+ Van 1 chiều cho xylanh hit: 1 Bộ
+ Bộ điều khiển lập trình PLC S7-400: 1 Bộ
| + + UR2 Crack | SIEMENS | Đức | Chiếc | 1
Model: 6ES7 400-1JA01-0AA0
Hãng sản xuất: Siemens
Xuất xứ: Đức
SIMATIC S7-400, UR2 RACK,CENTRALIZED AND DISTRIBUTED WITH 9 SLOTS 2 REDUNDANT PS PLUGGABLE
| + + Nguồn S7-400 | SIEMENS | Đức | Chiếc | 1
Model: 6ES7 407-0DA02-0AA0
Hãng sản xuất: Siemens
Xuất xứ: Đức
SIMATIC S7-400, POWERSUPPLY PS407: 4A, WIDERANGE, 120/230V UC,5V DC/4A
| + + Pin cho nguồn | SIEMENS | Đức | Chiếc | 2
Model: 6ES7971-0BA00
Hãng sản xuất: Siemens
Xuất xứ: Đức
SIMATIC S7-400, BACK-UP BATTERY 3.6 V/2.3 AH FOR PS 405 4A/10A/20A AND PS 407 4A/10A/20A
| + + Thẻ nhớ cho PLC S7-400 | SIEMENS | Đức | Chiếc | 1
Model: 6ES7 952-1AL00-0AA0
Hãng sản xuất: Siemens
Xuất xứ: Đức
SIMATIC S7, RAM MEMORY CARD FOR S7-400, LONG VERSION,2 MBYTES
| + + CPU PLC S7-400 | SIEMENS | Đức | Chiếc | 1
Model: 6ES7 412-2EK06-0AB0
Hãng sản xuất: Siemens
Xuất xứ: Đức
SIMATIC S7-400, CPU 412-2 PN CENTRAL PROCESSING UNIT WITH:1 MB WORKING MEMORY, (0,5 MB CODE, 0,5 MB DATA),INTERFACES:
1. IF MPI/DP 12 MBIT/S (X1),
2. IF ETHERNET/PROFINET (X5),
| + + Module mở rộng 16 Digital Input | SIEMENS | Đức | Chiếc | 1
Model: 6ES7421-7BH01-0AB0
Hãng sản xuất: Siemens
Xuất xứ: Đức
GALVANICALLY ISOLATED,16 DI, 24V DC WITH 0.05 MS INPUT DELAY, ALARM, DIAGNOSTICS
| + + Module mở rộng 16 Digital Output | SIEMENS | Đức | Chiếc | 1
Model: 6ES7 422-1BH11-0AA0
Hãng sản xuất: Siemens
Xuất xứ: Đức
DIGITAL OUTPUT MODULE,OPTIC. ISOLATED, 16 DO,24V DC, 2A
| + + Module mở rộng 8 Analog Input. | SIEMENS | Đức | Chiếc | 1
Model: 6ES7 431-1KF00-0AB0
Hãng sản xuất: Siemens
Xuất xứ: Đức
ANALOG INPUT MODULE OPTIC. ISOLATED, 8 AI, 13 BIT RESOLUTION, U/I/RESIST.
| + + Module mở rộng 8 Analog Output. | SIEMENS | Đức | Chiếc | 1
Model: 6ES7 432-1HF00-0AB0
Hãng sản xuất: Siemens
Xuất xứ: Đức
SIMATIC S7-400, SM 432 ANALOG OUTPUT MODULE OPTIC. ISOLATED, 8 AO,13 BIT RESOLUTION, U/I
| + + Module Profibus | SIEMENS | Đức | Chiếc | 1
Model: 6GK7443-5DX04-0XE0
Hãng sản xuất: Siemens
Xuất xứ: Đức
COMMUNICATION PROCESSOR CP443-5 EXTENDED FOR CONNECT. OF SIMATIC S7-400 TO PROFIBUS, DP, S5-COMPATIBLE PG/OP- AND S7-COMMUNICATION
| + + Switch 24 Port | SIEMENS | Đức | Chiếc | 1
Model: 6GK5124-0BA00-2AA3
Hãng sản xuất: Siemens
Xuất xứ: Đức
SCALANCE X124,UNMANAGED IE SWITCH, 24 X 10/100MBIT/S RJ45 PORTS,LED DIAGNOSIS, FAULT SIGNAL.CONTACT WITH SET BUTTON, REDUNDANT POWER SUPPLY
| + + Màn hình HMI 12" | SIEMENS | Đức | Chiếc | 1
| Model: 6AV2123-2MB03-0XA0 |  | sx TQ
Hãng sản xuất: Siemens
Xuất xứ: Đức sx TQ
SIMATIC HMI, KTP1200 BASIC, BASIC PANEL,KEY AND TOUCH OPERATION, 12" TFT DISPLAY, 65536 COLORS, PROFINET INTERFACE, CONFIGURATION FROM WINCC BASIC V13 STEP7 BASIC V13, CONTAINS OPEN SOURCE SW WHICH IS PROVIDED FREE OF CHARGE FOR DETAILS SEE CD
+ Domino kết nối IN/OUT PLC: 1 Bộ
+ Phụ kiện kết nối: 1 Bộ
- Phần mềm hỗ trợ:
+ Phần mềm lập trình cho PLC: bản Crack
Thiết bị kèm theo: Máy tính thực tập : 1 Bộ
* Thông số kỹ thuật:
- Mainboard Gigabyte H110M-DS2 DDR4: sk LGA 1151, s/p Intel 6th, Chipset Intel H110; 2xDDR4 2133MHz up to 32GB, Graphics Port: D-Sub, 1xPCI-E x16 (16x), 2xPCI-E x1, Sound 7.1 with SPDIF out, 1x GbE LAN, 2xPS/2, 4xUSB 3.0, 6xUSB 2.0, 4xSata 3, 1x COM, 1x LPT, 1xTPM header
- CPU: Intel Core i5-6400 (2.7Mhz), socket 1151, 6MB Cache
- Ram: DDR4 Kingston 4GB bus 2133
- HDD: Seagate 1TB SATA3, 7200rpm
- Case A101 + Power Acbel 500W
- Màn Hình LCD 19.5'' Led: 1600x900, Độ tương phản 20.000.000:1, thời gian đáp ứng 5ms, D-Sub, LED (kèm cáp VGA)
- Hệ điều hành không bản quyền: window 7, office,…
- Phần mềm kèm theo không bản quyền: TIA Portal V13, Step7 Microwin SP9, Logo softcomfort V7.0, Step7 professional 2010, Zen software, Misubishi GX developer.
- Phụ kiện: USB Bàn phím + chuột optical
3 | Thiết bị lập trình PLC S7-300 (kết nối Bộ lập trình S7-400 qua profinet/ Profibus) |  | VN | Bộ | 1 | 1281575000 | 1281575000
Đặc điểm chung:
- Thiết kế phục vụ cho giảng dạy về tự động hóa, cơ điện tử và công nghệ cao…
- Thiết kế phù hợp với nhiều cấp độ đào tạo khác nhau: Đại học, Cao đẳng, Dạy nghề …
- Được thiết kế theo định hướng công nghiệp và hiện đại hóa hiện nay
- Không chỉ đào tạo về lý thuyết mà còn đào tạo về thực hành trong việc thiết kế, chế tạo, vận hành và bảo dưỡng hệ thống
- Bao gồm nhiều dạng module khác nhau riêng lẽ tạo điều kiện dễ dàng trong việc lắp ráp và bảo dưỡng
- Cung cấp kiến thức tổng quát về khí nén, điện khí nén, kỹ thuật điều khiển, cảm biến và điện tử trong lĩnh vực cơ điện tử
Nội dung huấn luyện
- Về cơ khí
+ Xây dựng cấu trúc cơ khí của trạm
- Về khí nén
+ Kết nối ống các phần tử khí nén
+ Công nghệ chân không
+ Dẫn động khí nén thẳng và quay
- Về điện
+ Kết nối đúng dây và các thành phần điện
- Về cảm biến
+ Chọn cảm biến phù hợp với từng đối tượng
+ Sử dụng chính xác các công tắc giới hạn
+ Cài đặt chế độ hoạt động cho các loại cảm biến
- Về PLC
+ Lập trình và sử dụng PLC
+ Cấu trúc của PLC
- Nhiệm vụ
+ Khai thác sử dụng hệ thống sản xuất
- Tìm lỗi hệ thống
+ Tìm lỗi của hệ thống sản xuất
- Kết hợp đặc trưng riêng của mỗi module
- Khả năng lựa chọn module kết hợp dễ dàng, đa dạng
Thông số kỹ thuật chung của trạm:
- Hệ thống bánh xe để di chuyển cho các trạm
- Phần mềm điều khiển và giám sát cho các trạm:
+ Giám sát trạng thái phôi
+ Giám sát trạng thái xylanh
+ Giám sát các cơ cấu tác động
+ Điều khiển xylanh
+ Điều khiển các cơ cấu tác động
+ Cảnh bảo các trường hợp có lỗi xảy ra: Kẹt phôi, không hít phôi, trạm kế bận, không có phôi, phôi lỗi… trên giao diện điều khiển và giám sát
- Bản vẽ đi kèm:
+ Bản vẽ 2D bố trí vị trí lắp đặt các cơ cấu của các trạm lên mặt nhôm
+ Bản vẽ 3D: hình chiếu đứng, hình chiếu bằng, hình chiếu cạnh và hình chiếu trục của các trạm
- Tài liệu hướng dẫn thực hành:
+ Part list danh sách các thiết bị của các trạm bao gồm model, xuất xứ, hãng sản xuất…
+ Sơ đồ hệ thống điện các trạm
+ Sơ đồ khí các trạm
+ Giới thiệu tổng quan về các trạm
+ Lưu đồ giải thuật điều khiển các trạm
+ Chương trình điều khiển các trạm bao gồm bản cứng và bản mềm
+ Video quy trình vận hành khi liên kết các trạm lại với nhau: quy trình cấp phôi, kiểm tra, gia công, tay gắp, trung gian, robot, tay gắp, phân loại, lưu trữ
- Panel điều khiển trạm:
+ Đèn báo trạng thái trạm sẵn sàng hoạt động
+ Đèn báo trạm hết phôi
+ Đèn báo Reset trạm về trạng thái ban đầu
+ Nút nhấn Start
+ Nút nhấn Stop
+ Nút nhấn Reset
+ Nút nhấn khẩn khi sự cố xảy ra
+ Khóa Lock để tắc nguồn hệ thống
1. Thông số mô hình trạm kiểm tra (Te)
- Kiểm tra phôi cao, thấp, màu sắc…
- Module nâng sử dụng xylanh trượt
- Thước quang kiểm tra chiều cao phôi
- Máng trượt chứa phôi được chọn và loại
- Kích thước: 360(R) x 720(D) x 775(C) mm
- Trọng lượng: 59Kg
- Điện áp hoạt động: 24VDC, 3A
- Áp suất hoạt động: 5 Bar
- Trạm kiểm tra gồm:
+ Nhôm định hình các loại: 1 Bộ
+ Cơ cấu nâng hạ: 1 Bộ
+ Cơ cấu trượt chọn phôi: 1 Bộ
+ Cơ cấu trượt loại phôi: 1 Bộ
+ Tủ gá lắp trạm: 1 Bộ
+ Mặt gá lắp PLC với góc nghiêng 30⁰, được thiết kế dạng lắp nhanh vào tủ của trạm kiểm tra hoặc đặt trên bàn thực hành: 1 Bộ
+ Mặt gá lắp nút nhấn công tắc: 1 Bộ
+ Bộ ổn định áp suất: 1 Bộ
+ Xylanh trượt di chuyển phôi lên xuống: 1 Bộ
+ Xylanh đẩy phôi: 1 Bộ
+ I/O Terminal 37 Pin, có led hiển thị để quan sát trạng thái ngõ vào ra: 1 Bộ
+ Cáp DP-SUB 37 male: 1 Bộ
+ Van solenoid cho xylanh trượt: 1 Bộ
+ Van solenoid cho xylanh đẩy: 1 Bộ
+ Đế gá lắp các van solenoid: 1 Bộ
+ Bô nối nhanh khí 2 đầu vào: 1 Bộ
+ Cảm biến từ trên thân xylanh: 2 Bộ
+ Cảm biến tiệm cận cho xylanh trượt: 2 Bộ
+ Cảm biến tiệm cận: 1 Bộ
+ Cảm biến quang: 1 Bộ
+ Cảm biến quang phản xạ gương: 1 Bộ
+ Cảm biến quang loại thu: 1 Bộ
+ Cảm biến quang loại phát: 1 Bộ
+ Bộ thước quang: 1 Bộ
+ Bộ chuyển đổi Analog to Digital: 1 Bộ
+ Bộ nguồn cung cấp 24VDC, 2A: 1 Bộ
+ Bộ điều khiển lập trình PLC : 1 Bộ
| + + CPU PLC S7-300 | SIEMENS | Đức | Chiếc | 1
Model: 6ES7315-2EH14-0AB0
Hãng sản xuất: Siemens
Xuất xứ: Đức
SIMATIC S7-300 CPU 315-2 PN/DP,CENTRAL PROCESSING UNIT WITH 384 KBYTE WORKING MEMORY, 1. INTERFACE MPI/DP 12MBIT/S, 2. INTERFACE ETHERNET PROFINET, WITH 2 PORT SWITCH, MICRO MEMORY CARD NECESSARY
| + + Module 16DI | SIEMENS | Đức | Chiếc | 1
Model: 6ES7321-1BH02-0AA0
Hãng sản xuất: Siemens
Xuất xứ: Đức
SIMATIC S7-300, DIGITAL INPUT SM 321, OPTICALLY ISOLATED, 16DI, 24 V DC, 1 X 20 PIN
| + + Module 16D0 | SIEMENS | Đức | Chiếc | 1
Model: 6ES7322-1BH01-0AA0
Hãng sản xuất: Siemens
Xuất xứ: Đức
SIMATIC S7-300, DIGITAL OUTPUT SM 322, OPTICALLY ISOLATED, 16 DO, 24V DC, 0.5A, 1 X 20 PIN
| + + Module 4AI/2AO | SIEMENS | Đức | Chiếc | 1
Model: 6ES7334-0CE01-0AA0
Hãng sản xuất: Siemens
Xuất xứ: Đức
SIMATIC S7, ANALOG INPUT/OUTPUT SM 334, NON-ISOLATED, 4 AI/2 AO, 1 X 20 PIN, REMOVE AND INSERT WITH BACKPLAIN BUS
| + + Module Profibus CP-342-5 | SIEMENS | Đức | Chiếc | 1
Model: 6GK7342-5DA03-0XE0
Hãng sản xuất: Siemens
Xuất xứ: Đức
COMMUNICATIONPROCESSOR CP342-5 FOR CONNECTING SIMATIC S7-300 TO PROFIBUS, DP, S5-COMPATIBLE-, PG/OP- AND S7-COMMUNICATION
| + + CPU thẻ nhớ | SIEMENS | Đức | Chiếc | 1
Model: 6ES7953-8LL31-0AA0
Hãng sản xuất: Siemens
Xuất xứ: Đức
MMC 2MB SIMATIC S7, MICRO MEMORY CARD P. S7-300/C7/ET 200, 3.3 V NFLASH, 2 MBYTES
| + + Nguồn S7-300 | SIEMENS | Đức sx Rumani | Chiếc | 1
Model:6ES7307-1EA01-0AA0
Hãng sản xuất: Siemens
Xuất xứ: Đức sx Rumani
SIMATIC S7-300 STABILIZED POWER SUPPLY PS307 INPUT: 120/230 V AC OUTPUT: DC 24 V DC/5 A
| + + Thanh ray | SIEMENS | Đức sx TQ | Chiếc | 1
Model: 6ES7390-1AE80-0AA0
Hãng sản xuất: Siemens
Xuất xứ: Đức sx TQ
SIMATIC S7-300, RAIL L=480MM
| + + Pront connector | SIEMENS | Đức sx TQ | Chiếc | 4
Model: 6ES7392-1AM00-0AA0
Hãng sản xuất: Siemens
Xuất xứ: Đức sx TQ
SIMATIC S7-300,FRONT CONNECTOR WITH SCREW CONTACTS, 40-PIN
| + + ie/pb link Module: | SIEMENS | Đức | Chiếc | 4
Model: 6GK1411-5AB00
Hãng sản xuất: Siemens
Xuất xứ: Đức
IE/PB LINK PN IO NETWORK TRANSITION BETWEEN IND. ETHERNET AND PROFIBUS WITH PROFINET IO FUNCTIONALITY, S7-ROUTING AND DATA BLOCK ROUTING, 10/100 MBIT FAST ETHERNET, 9.6 KBIT/S TO 12 MBITS PROFIBUS
| + + Cáp Lập trình MPI | SIEMENS | Đức | Chiếc | 2
Model: 6GK1571-0BA00-0AA0
Hãng sản xuất: Siemens
Xuất xứ: Đức
PC ADAPTER USB A2 USB-ADAPTER (USB V2.0) FOR CONNECTING A PG/PC OR NOTEBOOK TO SIMATIC S7 VIA PROFIBUS OR MPI USB CABLE 5M INCLUDED MPI-KABEL 0,3M CAN BE USED UNDER WINXP/VISTA/ WINDOWS 7 32/64BIT
+ Domino kết nối IN/OUT PLC: 1 Bộ
+ Phụ kiện kết nối: 1 Bộ
- Phần mềm hỗ trợ:
+ Phần mềm lập trình cho PLC: bản Crack
2. Thông số Mô hình trạm sản xuất (Pr)
- Kiểm tra các đặc tính của các chi tiết phôi
- Gia công cơ khí các chi tiết phôi
- Cung cấp phôi đã được gia công đến các trạm tiếp theo
- Module bàn quay phân độ
- Module kiểm tra
- Module khoan
- Module kẹp
- Kích thước: 360(R) x 720(D) x 775(C) mm
- Trọng lượng: 65Kg
- Điện áp hoạt động: 24VDC, 3A
- Trạm gia công gồm:
+ Nhôm định hình các loại: 1 Bộ
+ Cơ cấu nâng hạ khoan: 1 Bộ
+ Cơ cấu đĩa quay: 1 Bộ
+ Tủ gá lắp trạm: 1 Bộ
+ Mặt gá lắp PLC với góc nghiêng 30⁰, được thiết kế dạng lắp nhanh vào tủ của trạm gia công hoặc đặt trên bàn thực hành: 1 Bộ
+ Mặt gá lắp nút nhấn công tắc: 1 Bộ
+ Cơ cấu trượt 100mm: 1 Bộ
+ Động cơ khoan 24VDC: 1 Bộ
+ Solenoid kiểm tra: 1 Bộ
+ Solenoid giữ để khoan: 1 Bộ
+ Solenoid gạt phôi 180⁰: 1 Bộ
+ Động cơ kéo đĩa: 1 Bộ
+ I/O Terminal 37 Pin, có led hiển thị để quan sát trạng thái ngõ vào ra: 1 Bộ
+ Cáp DP-SUB 37 male: 1 Bộ
+ Bộ relay trung gian điều khiển động cơ: 1 Bộ
+ Cảm biến từ kiểm tra: 1 Bộ
+ Cảm biến từ đo góc quay: 1 Bộ
+ Cảm biến tiệm cận phát hiện phôi: 3 Bộ
+ Cảm biến quang loại thu: 1 Bộ
+ Cảm biến quang loại phát: 1 Bộ
+ Bộ nguồn cung cấp 24VDC, 2A: 1 Bộ
+ Bộ điều khiển lập trình PLC : 1 Bộ
+ Bộ điều khiển lập trình PLC : 1 Bộ
| + + CPU PLC S7-300 | SIEMENS | Đức | Chiếc | 1
Model: 6ES7315-2EH14-0AB0
Hãng sản xuất: Siemens
Xuất xứ: Đức
SIMATIC S7-300 CPU 315-2 PN/DP,CENTRAL PROCESSING UNIT WITH 384 KBYTE WORKING MEMORY, 1. INTERFACE MPI/DP 12MBIT/S, 2. INTERFACE ETHERNET PROFINET, WITH 2 PORT SWITCH, MICRO MEMORY CARD NECESSARY
| + + Module 16DI | SIEMENS | Đức | Chiếc | 1
Model: 6ES7321-1BH02-0AA0
Hãng sản xuất: Siemens
Xuất xứ: Đức
SIMATIC S7-300, DIGITAL INPUT SM 321, OPTICALLY ISOLATED, 16DI, 24 V DC, 1 X 20 PIN
| + + Module 16D0 | SIEMENS | Đức | Chiếc | 1
Model: 6ES7322-1BH01-0AA0
Hãng sản xuất: Siemens
Xuất xứ: Đức
SIMATIC S7-300, DIGITAL OUTPUT SM 322, OPTICALLY ISOLATED, 16 DO, 24V DC, 0.5A, 1 X 20 PIN
| + + Module 4AI/2AO | SIEMENS | Đức | Chiếc | 1
Model: 6ES7334-0CE01-0AA0
Hãng sản xuất: Siemens
Xuất xứ: Đức
SIMATIC S7, ANALOG INPUT/OUTPUT SM 334, NON-ISOLATED, 4 AI/2 AO, 1 X 20 PIN, REMOVE AND INSERT WITH BACKPLAIN BUS
| + + Module Profibus CP-342-5 | SIEMENS | Đức | Chiếc | 1
Model: 6GK7342-5DA03-0XE0
Hãng sản xuất: Siemens
Xuất xứ: Đức
COMMUNICATIONPROCESSOR CP342-5 FOR CONNECTING SIMATIC S7-300 TO PROFIBUS, DP, S5-COMPATIBLE-, PG/OP- AND S7-COMMUNICATION
| + + CPU thẻ nhớ | SIEMENS | Đức | Chiếc | 1
Model: 6ES7953-8LL31-0AA0
Hãng sản xuất: Siemens
Xuất xứ: Đức
MMC 2MB SIMATIC S7, MICRO MEMORY CARD P. S7-300/C7/ET 200, 3.3 V NFLASH, 2 MBYTES
| + + Nguồn S7-300 | SIEMENS | Đức sx Rumani | Chiếc | 1
Model:6ES7307-1EA01-0AA0
Hãng sản xuất: Siemens
Xuất xứ: Đức sx Rumani
SIMATIC S7-300 STABILIZED POWER SUPPLY PS307 INPUT: 120/230 V AC OUTPUT: DC 24 V DC/5 A
| + + Thanh ray | SIEMENS | Đức sx TQ | Chiếc | 1
Model: 6ES7390-1AE80-0AA0
Hãng sản xuất: Siemens
Xuất xứ: Đức sx TQ
SIMATIC S7-300, RAIL L=480MM
| + + Pront connector | SIEMENS | Đức sx TQ | Chiếc | 4
Model: 6ES7392-1AM00-0AA0
Hãng sản xuất: Siemens
Xuất xứ: Đức sx TQ
SIMATIC S7-300,FRONT CONNECTOR WITH SCREW CONTACTS, 40-PIN
| + + Cáp Lập trình MPI | SIEMENS | Đức | Chiếc | 2
Model: 6GK1571-0BA00-0AA0
Hãng sản xuất: Siemens
Xuất xứ: Đức
PC ADAPTER USB A2 USB-ADAPTER (USB V2.0) FOR CONNECTING A PG/PC OR NOTEBOOK TO SIMATIC S7 VIA PROFIBUS OR MPI USB CABLE 5M INCLUDED MPI-KABEL 0,3M CAN BE USED UNDER WINXP/VISTA/ WINDOWS 7 32/64BIT
+ Domino kết nối IN/OUT PLC: 1 Bộ
+ Phụ kiện kết nối
- Phần mềm hỗ trợ:
+ Phần mềm lập trình cho PLC: bản Crack
Thiết bị kèm theo: Máy tính thực tập : 2 Bộ
* Thông số kỹ thuật:
- Mainboard Gigabyte H110M-DS2 DDR4: sk LGA 1151, s/p Intel 6th, Chipset Intel H110; 2xDDR4 2133MHz up to 32GB, Graphics Port: D-Sub, 1xPCI-E x16 (16x), 2xPCI-E x1, Sound 7.1 with SPDIF out, 1x GbE LAN, 2xPS/2, 4xUSB 3.0, 6xUSB 2.0, 4xSata 3, 1x COM, 1x LPT, 1xTPM header
- CPU: Intel Core i5-6400 (2.7Mhz), socket 1151, 6MB Cache
- Ram: DDR4 Kingston 4GB bus 2133
- HDD: Seagate 1TB SATA3, 7200rpm
- Case A101 + Power Acbel 500W
- Màn Hình LCD 19.5'' Led: 1600x900, Độ tương phản 20.000.000:1, thời gian đáp ứng 5ms, D-Sub, LED (kèm cáp VGA)
- Hệ điều hành không bản quyền: window 7, office,…
- Phần mềm kèm theo không bản quyền: TIA Portal V13, Step7 Microwin SP9, Logo softcomfort V7.0, Step7 professional 2010, Zen software, Misubishi GX developer.
- Phụ kiện: USB Bàn phím + chuột optical
3 | Cáp kết nối và truyền thông |  |  | Bộ | 1
| - Cáp Profibus | SIEMENS | Đức | m | 60 | 182000 | 10920000
Model: 6XV1830-0EH10
Hãng sản xuất: Siemens
Xuất xứ: Đức
SIMATIC NET, PB FC STANDARD CABLE GP, 2-WIRE, SHIELDED, SPECIAL DESIGN FOR RAPID INSTALLATION, MAX. CONSIGNMENT: 1000 M, MIN. ORDERINGQUANTITY: 20 M SOLD BY THE METER
| - Đầu giắc Profibus | SIEMENS | Đức | Cái | 8 | 2706000 | 21648000
Model: 6ES7972-0BA52-0XA0
Hãng sản xuất: Siemens
Xuất xứ: Đức
SIMATIC DP,BUS CONNECTOR FOR PROFIBUS UP TO 12 MBIT/S 90 DEGREE ANGLE CABLE OUTLET, IPCD TECHOLOGY FAST CONNECT, WITHOUT PG SOCKET 15,8 X 59 X 35,6 mm (WxHxD).
| - Cáp ethernet | SIEMENS | Đức | m | 60 | 198000 | 11880000
Model: 6XV1840-2AH10
Hãng sản xuất: Siemens
Xuất xứ: Đức
SIMATIC NET, IE FC TP STANDARD CABLE, GP 2X2 (PROFINET TYP A), TP INSTALLATION CABLE FOR CONNECTION TO FC OUTLET RJ45, FOR UNIVERSAL APPLICATION, 4-WIRE, SHIELDED, CAT. 5E, SOLD BY THE METER MAX. ONSIGNMENT: 2000 M, MINIMAL ORDER QUANTITY: 20 M
II | Cơ điện tử 2 | [5 empty] | 2233846750
1 | Thiết bị lập trình PLC S7-1500 (kết nối Bộ lập trình S7-400 qua profinet/ Profibus) |  | VN | Bộ | 1 | 1209696000 | 1209696000
Đặc điểm chung:
- Thiết kế phục vụ cho giảng dạy về tự động hóa, cơ điện tử và công nghệ cao…
- Thiết kế phù hợp với nhiều cấp độ đào tạo khác nhau: Đại học, Cao đẳng, Dạy nghề …
- Được thiết kế theo định hướng công nghiệp và hiện đại hóa hiện nay
- Không chỉ đào tạo về lý thuyết mà còn đào tạo về thực hành trong việc thiết kế, chế tạo, vận hành và bảo dưỡng hệ thống
- Bao gồm nhiều dạng module khác nhau riêng lẽ tạo điều kiện dễ dàng trong việc lắp ráp và bảo dưỡng
- Cung cấp kiến thức tổng quát về khí nén, điện khí nén, kỹ thuật điều khiển, cảm biến và điện tử trong lĩnh vực cơ điện tử
Nội dung huấn luyện
- Về cơ khí
+ Xây dựng cấu trúc cơ khí của trạm
- Về khí nén
+ Kết nối ống các phần tử khí nén
+ Công nghệ chân không
+ Dẫn động khí nén thẳng và quay
- Về điện
+ Kết nối đúng dây và các thành phần điện
- Về cảm biến
+ Chọn cảm biến phù hợp với từng đối tượng
+ Sử dụng chính xác các công tắc giới hạn
+ Cài đặt chế độ hoạt động cho các loại cảm biến
- Về PLC
+ Lập trình và sử dụng PLC
+ Cấu trúc của PLC
- Nhiệm vụ
+ Khai thác sử dụng hệ thống sản xuất
- Tìm lỗi hệ thống
+ Tìm lỗi của hệ thống sản xuất
- Kết hợp đặc trưng riêng của mỗi module
- Khả năng lựa chọn module kết hợp dễ dàng, đa dạng
Thông số kỹ thuật chung của trạm:
- Hệ thống bánh xe để di chuyển cho các trạm
- Phần mềm điều khiển và giám sát cho các trạm:
+ Giám sát trạng thái phôi
+ Giám sát trạng thái xylanh
+ Giám sát các cơ cấu tác động
+ Điều khiển xylanh
+ Điều khiển các cơ cấu tác động
+ Cảnh bảo các trường hợp có lỗi xảy ra: Kẹt phôi, không hít phôi, trạm kế bận, không có phôi, phôi lỗi… trên giao diện điều khiển và giám sát
- Bản vẽ đi kèm:
+ Bản vẽ 2D bố trí vị trí lắp đặt các cơ cấu của các trạm lên mặt nhôm
+ Bản vẽ 3D: hình chiếu đứng, hình chiếu bằng, hình chiếu cạnh và hình chiếu trục của các trạm
- Tài liệu hướng dẫn thực hành:
+ Part list danh sách các thiết bị của các trạm bao gồm model, xuất xứ, hãng sản xuất…
+ Sơ đồ hệ thống điện các trạm
+ Sơ đồ khí các trạm
+ Giới thiệu tổng quan về các trạm
+ Lưu đồ giải thuật điều khiển các trạm
+ Chương trình điều khiển các trạm bao gồm bản cứng và bản mềm
+ Video quy trình vận hành khi liên kết các trạm lại với nhau: quy trình cấp phôi, kiểm tra, gia công, tay gắp, trung gian, robot, tay gắp, phân loại, lưu trữ
- Panel điều khiển trạm:
+ Đèn báo trạng thái trạm sẵn sàng hoạt động
+ Đèn báo trạm hết phôi
+ Đèn báo Reset trạm về trạng thái ban đầu
+ Nút nhấn Start
+ Nút nhấn Stop
+ Nút nhấn Reset
+ Nút nhấn khẩn khi sự cố xảy ra
+ Khóa Lock để tắc nguồn hệ thống
1. Thông số Mô hình trạm kho lưu trữ (St)
- Lưu trữ phôi theo màu sắc và vật liệu
- Module trượt và lưu thành phẩm
- Kích thước: 360(R) x 720(D) x 775(C) mm
- Trọng lượng: 63 Kg
- Điện áp hoạt động: 24VDC, 3A
- Áp suất hoạt động: 5 Bar
- Trạm lưu trữ gồm:
+ Nhôm định hình các loại: 1 Bộ
+ Cơ cấu băng tải có các chi tiết gá lắp bằng nhôm định hình: điều chỉnh được độ cao, điều chỉnh độ căng của dây belt: 1 bộ
+ Cơ cấu gạt phôi: bằng nhôm khối được lắp trên xylanh gạt phôi, chuyển đổi từ chuyển động thẳng sang chuyển động quay: 1 Bộ
+ Máng trượt: 3 Bộ
+ Tủ gá lắp trạm: 1 Bộ
+ Mặt gá lắp PLC với góc nghiêng 30⁰, được thiết kế dạng lắp nhanh vào tủ của trạm lưu trữ hoặc đặt trên bàn thực hành: 1 Bộ
+ Mặt gá lắp nút nhấn công tắc: 1 Bộ
+ Bộ ổn định áp suất: 1 Bộ
+ Xylanh gạt phôi: 1 Bộ
+ Xylanh giữ phôi: 1 Bộ
+ Động cơ kéo băng tải: 1 Bộ
+ Băng tải có các chi tiết lặp đặt bằng nhôm định hình: điều chỉnh được độ cao, điều chỉnh độ căng của dây belt,
+ Van solenoid cho xylanh gạt phôi: 1 Bộ
+ Van solenoid giữ phôi: 1 Bộ
+ I/O Terminal 37 Pin, có led hiển thị để quan sát trạng thái ngõ vào ra: 1 Bộ
+ Cáp DP-SUB 37 male: 1 Bộ
+ Cảm biến từ trên thân xylanh gạt phôi: 4 Bộ
+ Cảm biến sợi quang: 2 Bộ
+ Cảm biến quang phản xạ gương: 1 Bộ
+ Cảm biến từ: 1 Bộ
+ Cảm biến quang loại phát : 1 Bộ
+ Bộ nguồn cung cấp 24VDC, 2A: 1 Bộ
+ Bộ điều khiển lập trình PLC : 1 Bộ
| + + SIMATIC S7-1500 CPU. | SIEMENS | Đức | Cái | 1
Model: 6ES7 515-2AM00-0AB0
Hãng sản xuất: Siemens
Xuất xứ: Đức
SIMATIC S7-1500, CPU 1515-2 PN, CENTRAL PROCESSING UNIT WITH WORKING MEMORY 500 KB FOR PROGRAM AND 3 MB FOR DATA, 1. INTERFACE, PROFINET IRT WITH 2 PORT SWITCH, 2. INTERFACE, ETHERNET, 30 NS BIT-PERFORMANCE, SIMATIC MEMORY CARD NECESSARY
| + + S7-1500 Power Supply. | SIEMENS | Đức | Cái | 1
Model: 6ES7505-0KA00-0AB0
Hãng sản xuất: Siemens
Xuất xứ: Đức
SIMATIC S7-1500, SYSTEM POWER SUPPLY PS 25W 24V DC, SUPPLIES THE OPERATING VOLTAGE FOR THE S7-1500 VIA THE BACKPLANE BUS
| + + S7-1500 Memory Card | SIEMENS | Đức | Cái | 1
Model: 6ES7954-8LC02-0AA0
Hãng sản xuất: Siemens
Xuất xứ: Đức
SIMATIC S7, MEMORY CARD FOR S7-1X00 CPU/SINAMICS, 3,3 V FLASH, 4 MBYTE
| + + S7-1500 MOUNTING RAIL | SIEMENS | Đức | Cái | 1
Model: 6ES7590-1AE80-0AA0
Hãng sản xuất: Siemens
Xuất xứ: Đức
SIMATIC S7-1500, MOUNTING RAIL 482 MM (APPR. 19 INCH) INCL. GROUNDING ELEMENT, INTEGRATED DIN RAIL FOR MOUNTING OF SMALL COMPONENTS SUCH AS CLAMPS, FUSES OR RELAYS
| + + S7-1500 DIGITAL INPUT MODULE | SIEMENS | Đức | Cái | 1
Model: 6ES7521-1BH00-0AB0
Hãng sản xuất: Siemens
Xuất xứ: Đức
SIMATIC S7-1500, DIGITAL INPUT MODULE DI16 X DC24V, 16 CHANNELS IN GROUPS OF 16; INPUT DELAY 0.05 ... 20MS; INPUT TYPE 3 (IEC 61131); DIAGNOSIS, PROCESSALARMS
| + + S7-1500 DIGITAL OUTPUT MODULE | SIEMENS | Đức | Cái | 1
Model: 6ES7522-1BH00-0AB0
Hãng sản xuất: Siemens
Xuất xứ: Đức
SIMATIC S7-1500, DIGITAL OUTPUT MODULE DQ 16 X 24VDC/0.5A; 16 CHANNELS IN GROUPS OF 8, 4 A PER GROUP; DIAGNOSIS; SUBSTITUTE VALUE
| + + S7-1500 ANALOG INPUT MODULE | SIEMENS | Đức | Cái | 1
Model: 6ES7531-7KF00-0AB0
Hãng sản xuất: Siemens
Xuất xứ: Đức
SIMATIC S7-1500, ANALOG INPUT MODULE AI 8 X U/I/RTD/TC, 16 BITS OF RESOLUTION, ACCURACY 0.3 %; 8 CHANNELS IN GROUPS OF 8; COMMON MODE VOLTAGE APPR. 10 V; DIAGNOSIS, PROCESSALARMS INCL. INFEED ELEMENT, SHIELD CLAMP AND SHIELD TERMINAL
| + + S7-1500 ANALOG OUTPUT MODULE | SIEMENS | Đức | Cái | 1
Model: 6ES7532-5HD00-0AB0
Hãng sản xuất: Siemens
Xuất xứ: Đức
SIMATIC S7-1500, ANALOG OUTPUT MODULE AQ 4 X U/I ST; 16 BITS OF RESOLUTION, ACCURACY 0.3 %; 4 CHANNELS IN GROUPS OF 4; DIAGNOSIS, SUBSTITUTE VALUE INCL. INFEED ELEMENT, SHIELD CLAMP AND SHIELD TERMINAL
| + + S7-1500 FRONTCONNECTOR | SIEMENS | Đức | Cái | 4
Model: 6ES7592-1AM00-0XB0
Hãng sản xuất: Siemens
Xuất xứ: Đức sx TQ
SIMATIC S7-1500, FRONTCONNECTOR SCREW-TYPE, 40PIN, FOR 35MM WIDE MODULES, INCL. 4 JUMPERS, AND CABLE STRAP
| + + S7-1500 Profibus Module | SIEMENS | Đức | Cái | 1
Model: 6GK7542-5FX00-0XE0
Hãng sản xuất: Siemens
Xuất xứ: Đức sx TQ
COMMUNICATION PROCESSOR CP 1542-5 FOR CONNECTING SIMATIC S7-1500 TO PROFIBUS DP AS DP-MASTER OR DP-SLAVE, S7-ROUTING, DIAGNOSTICS, CLOCK SYNCHRONISATION
+ Domino kết nối IN/OUT PLC: 1 Bộ
+ Phụ kiện kết nối: 1 Bộ
- Phần mềm hỗ trợ:
+ Phần mềm lập trình cho PLC: bản Crack
2. Thông số Mô hình trạm tay máy (Ha)
- Xác định rõ đặc tính vật liệu, màu sắc của chi tiết phôi
- Lựa chọn các chi tiết phô
- Di chuyển các chi tiết phôi đến trạm tiếp theo
- Module chứa phôi
- Module tay gắp phôi
- Module máng trượt
- Kích thước: 360(R) x 720(D) x 775(C) mm
- Trọng lượng: 54 Kg
- Điện áp hoạt động: 24VDC, 3A
- Áp suất hoạt động: 5 Bar
- Trạm tay gắp gồm:
+ Nhôm định hình các loại: 1 Bộ
+ Cơ cấu lắp xylanh trượt: 1 Bộ
+ Máng trượt chọn phôi 1: 1 Bộ
+ Máng trượt chọn phôi 2: 1 Bộ
+ Tủ gá lắp trạm: 1 Bộ
+ Mặt gá lắp PLC với góc nghiêng 30⁰, được thiết kế dạng lắp nhanh vào tủ của trạm tay gắp hoặc đặt trên bàn thực hành: 1 Bộ
+ Mặt gá lắp nút nhấn công tắc: 1 Bộ
+ Bộ ổn định áp suất: 1 Bộ
+ Xylanh trượt: 1 Bộ
+ Xylanh nâng hạ: 1 Bộ
+ Xylanh kẹp: 1 Bộ
+ Van solenoid xylanh trượt: 1 Bộ
+ Van solenoid xylanh nâng hạ: 1 Bộ
+ Van solenoid xylanh kẹp: 1 Bộ
+ Đế gá lắp các van solenoid: 1 Bộ
+ I/O Terminal 37 Pin, có led hiển thị để quan sát trạng thái ngõ vào ra: 1 Bộ
+ Cáp DP-SUB 37 male: 1 Bộ
+ Cảm biến từ trên thân xylanh trượt: 3 Bộ
+ Cảm biến từ trên thân xylanh nâng hạ: 2 Bộ
+ Cảm biến sợi quang: 2 Bộ
+ Cảm biến quang loại thu: 1 Bộ
+ Cảm biến quang loại phát: 1 Bộ
+ Bộ nguồn cung cấp 24VDC, 2A: 1 Bộ
+ Bộ điều khiển lập trình PLC : 1 Bộ
| + + SIMATIC S7-1500 CPU. | SIEMENS | Đức | Cái | 1
Model: 6ES7 515-2AM00-0AB0
Hãng sản xuất: Siemens
Xuất xứ: Đức
SIMATIC S7-1500, CPU 1515-2 PN, CENTRAL PROCESSING UNIT WITH WORKING MEMORY 500 KB FOR PROGRAM AND 3 MB FOR DATA, 1. INTERFACE, PROFINET IRT WITH 2 PORT SWITCH, 2. INTERFACE, ETHERNET, 30 NS BIT-PERFORMANCE, SIMATIC MEMORY CARD NECESSARY
| + + S7-1500 Power Supply. | SIEMENS | Đức | Cái | 1
Model: 6ES7505-0KA00-0AB0
Hãng sản xuất: Siemens
Xuất xứ: Đức
SIMATIC S7-1500, SYSTEM POWER SUPPLY PS 25W 24V DC, SUPPLIES THE OPERATING VOLTAGE FOR THE S7-1500 VIA THE BACKPLANE BUS
| + + S7-1500 Memory Card | SIEMENS | Đức | Cái | 1
Model: 6ES7954-8LC02-0AA0
Hãng sản xuất: Siemens
Xuất xứ: Đức
SIMATIC S7, MEMORY CARD FOR S7-1X00 CPU/SINAMICS, 3,3 V FLASH, 4 MBYTE
| + + S7-1500 MOUNTING RAIL | SIEMENS | Đức | Cái | 1
Model: 6ES7590-1AE80-0AA0
Hãng sản xuất: Siemens
Xuất xứ: Đức
SIMATIC S7-1500, MOUNTING RAIL 482 MM (APPR. 19 INCH) INCL. GROUNDING ELEMENT, INTEGRATED DIN RAIL FOR MOUNTING OF SMALL COMPONENTS SUCH AS CLAMPS, FUSES OR RELAYS
| + + S7-1500 DIGITAL INPUT MODULE | SIEMENS | Đức | Cái | 1
Model: 6ES7521-1BH00-0AB0
Hãng sản xuất: Siemens
Xuất xứ: Đức
SIMATIC S7-1500, DIGITAL INPUT MODULE DI16 X DC24V, 16 CHANNELS IN GROUPS OF 16; INPUT DELAY 0.05 ... 20MS; INPUT TYPE 3 (IEC 61131); DIAGNOSIS, PROCESSALARMS
| + + S7-1500 DIGITAL OUTPUT MODULE | SIEMENS | Đức | Cái | 1
Model: 6ES7522-1BH00-0AB0
Hãng sản xuất: Siemens
Xuất xứ: Đức
SIMATIC S7-1500, DIGITAL OUTPUT MODULE DQ 16 X 24VDC/0.5A; 16 CHANNELS IN GROUPS OF 8, 4 A PER GROUP; DIAGNOSIS; SUBSTITUTE VALUE
| + + S7-1500 ANALOG INPUT MODULE | SIEMENS | Đức | Cái | 1
Model: 6ES7531-7KF00-0AB0
Hãng sản xuất: Siemens
Xuất xứ: Đức
SIMATIC S7-1500, ANALOG INPUT MODULE AI 8 X U/I/RTD/TC, 16 BITS OF RESOLUTION, ACCURACY 0.3 %; 8 CHANNELS IN GROUPS OF 8; COMMON MODE VOLTAGE APPR. 10 V; DIAGNOSIS, PROCESSALARMS INCL. INFEED ELEMENT, SHIELD CLAMP AND SHIELD TERMINAL
| + + S7-1500 ANALOG OUTPUT MODULE | SIEMENS | Đức | Cái | 1
Model: 6ES7532-5HD00-0AB0
Hãng sản xuất: Siemens
Xuất xứ: Đức
SIMATIC S7-1500, ANALOG OUTPUT MODULE AQ 4 X U/I ST; 16 BITS OF RESOLUTION, ACCURACY 0.3 %; 4 CHANNELS IN GROUPS OF 4; DIAGNOSIS, SUBSTITUTE VALUE INCL. INFEED ELEMENT, SHIELD CLAMP AND SHIELD TERMINAL
| + + S7-1500 FRONTCONNECTOR | SIEMENS | Đức | Cái | 4
Model: 6ES7592-1AM00-0XB0
Hãng sản xuất: Siemens
Xuất xứ: Đức sx TQ
SIMATIC S7-1500, FRONTCONNECTOR SCREW-TYPE, 40PIN, FOR 35MM WIDE MODULES, INCL. 4 JUMPERS, AND CABLE STRAP
| + + S7-1500 Profibus Module | SIEMENS | Đức | Cái | 1
Model: 6GK7542-5FX00-0XE0
Hãng sản xuất: Siemens
Xuất xứ: Đức sx TQ
COMMUNICATION PROCESSOR CP 1542-5 FOR CONNECTING SIMATIC S7-1500 TO PROFIBUS DP AS DP-MASTER OR DP-SLAVE, S7-ROUTING, DIAGNOSTICS, CLOCK SYNCHRONISATION
+ Domino kết nối IN/OUT PLC: 1 Bộ
+ Phụ kiện kết nối: 1 Bộ
- Phần mềm hỗ trợ:
+ Phần mềm lập trình cho PLC: bản Crack
Thiết bị kèm theo: Máy tính thực tập : 2 Bộ
* Thông số kỹ thuật:
- Mainboard Gigabyte H110M-DS2 DDR4: sk LGA 1151, s/p Intel 6th, Chipset Intel H110; 2xDDR4 2133MHz up to 32GB, Graphics Port: D-Sub, 1xPCI-E x16 (16x), 2xPCI-E x1, Sound 7.1 with SPDIF out, 1x GbE LAN, 2xPS/2, 4xUSB 3.0, 6xUSB 2.0, 4xSata 3, 1x COM, 1x LPT, 1xTPM header
- CPU: Intel Core i5-6400 (2.7Mhz), socket 1151, 6MB Cache
- Ram: DDR4 Kingston 4GB bus 2133
- HDD: Seagate 1TB SATA3, 7200rpm
- Case A101 + Power Acbel 500W
- Màn Hình LCD 19.5'' Led: 1600x900, Độ tương phản 20.000.000:1, thời gian đáp ứng 5ms, D-Sub, LED (kèm cáp VGA)
- Hệ điều hành không bản quyền: window 7, office,…
- Phần mềm kèm theo không bản quyền: TIA Portal V13, Step7 Microwin SP9, Logo softcomfort V7.0, Step7 professional 2010, Zen software, Misubishi GX developer.
- Phụ kiện: USB Bàn phím + chuột optical
2 | Thiết bị lập trình PLC S7-1200 (kết nối Bộ lập trình S7-400 qua profinet/ Profibus) |  | VN | Bộ | 1 | 597702750 | 597702750
Đặc điểm chung:
- Thiết kế phục vụ cho giảng dạy về tự động hóa, cơ điện tử và công nghệ cao…
- Thiết kế phù hợp với nhiều cấp độ đào tạo khác nhau: Đại học, Cao đẳng, Dạy nghề …
- Được thiết kế theo định hướng công nghiệp và hiện đại hóa hiện nay
- Không chỉ đào tạo về lý thuyết mà còn đào tạo về thực hành trong việc thiết kế, chế tạo, vận hành và bảo dưỡng hệ thống
- Bao gồm nhiều dạng module khác nhau riêng lẽ tạo điều kiện dễ dàng trong việc lắp ráp và bảo dưỡng
- Cung cấp kiến thức tổng quát về khí nén, điện khí nén, kỹ thuật điều khiển, cảm biến và điện tử trong lĩnh vực cơ điện tử
Nội dung huấn luyện
- Về cơ khí
+ Xây dựng cấu trúc cơ khí của trạm
- Về khí nén
+ Kết nối ống các phần tử khí nén
+ Công nghệ chân không
+ Dẫn động khí nén thẳng và quay
- Về điện
+ Kết nối đúng dây và các thành phần điện
- Về cảm biến
+ Chọn cảm biến phù hợp với từng đối tượng
+ Sử dụng chính xác các công tắc giới hạn
+ Cài đặt chế độ hoạt động cho các loại cảm biến
- Về PLC
+ Lập trình và sử dụng PLC
+ Cấu trúc của PLC
- Nhiệm vụ
+ Khai thác sử dụng hệ thống sản xuất
- Tìm lỗi hệ thống
+ Tìm lỗi của hệ thống sản xuất
- Kết hợp đặc trưng riêng của mỗi module
- Khả năng lựa chọn module kết hợp dễ dàng, đa dạng
Thông số kỹ thuật chung của trạm:
- Hệ thống bánh xe để di chuyển cho các trạm
- Phần mềm điều khiển và giám sát cho các trạm:
+ Giám sát trạng thái phôi
+ Giám sát trạng thái xylanh
+ Giám sát các cơ cấu tác động
+ Điều khiển xylanh
+ Điều khiển các cơ cấu tác động
+ Cảnh bảo các trường hợp có lỗi xảy ra: Kẹt phôi, không hít phôi, trạm kế bận, không có phôi, phôi lỗi… trên giao diện điều khiển và giám sát
- Bản vẽ đi kèm:
+ Bản vẽ 2D bố trí vị trí lắp đặt các cơ cấu của các trạm lên mặt nhôm
+ Bản vẽ 3D: hình chiếu đứng, hình chiếu bằng, hình chiếu cạnh và hình chiếu trục của các trạm
- Tài liệu hướng dẫn thực hành:
+ Part list danh sách các thiết bị của các trạm bao gồm model, xuất xứ, hãng sản xuất…
+ Sơ đồ hệ thống điện các trạm
+ Sơ đồ khí các trạm
+ Giới thiệu tổng quan về các trạm
+ Lưu đồ giải thuật điều khiển các trạm
+ Chương trình điều khiển các trạm bao gồm bản cứng và bản mềm
+ Video quy trình vận hành khi liên kết các trạm lại với nhau: quy trình cấp phôi, kiểm tra, gia công, tay gắp, trung gian, robot, tay gắp, phân loại, lưu trữ
- Panel điều khiển trạm:
+ Đèn báo trạng thái trạm sẵn sàng hoạt động
+ Đèn báo trạm hết phôi
+ Đèn báo Reset trạm về trạng thái ban đầu
+ Nút nhấn Start
+ Nút nhấn Stop
+ Nút nhấn Reset
+ Nút nhấn khẩn khi sự cố xảy ra
+ Khóa Lock để tắc nguồn hệ thống
1. Thông số Mô hình trạm phân loại (So)
- Phân loại các chi tiết phôi theo đặc tính
- Module trượt
- Kích thước: 360(R) x 720(D) x 775(C) mm
- Trọng lượng: 62 Kg
- Điện áp hoạt động: 24VDC, 3A
- Áp suất hoạt động: 5 Bar
- Trạm phân loại gồm:
+ Nhôm định hình các loại: 1 Bộ
+ Cơ cấu băng tải có các chi tiết gá lắp bằng nhôm định hình: điều chỉnh được độ cao, điều chỉnh độ căng của dây belt: 1 bộ
+ Cơ cấu gạt phôi: bằng nhôm khối được lắp trên xylanh gạt phôi, chuyển đổi từ chuyển động thẳng sang chuyển động quay: 1 Bộ
+ Máng trượt phôi: 1 Bộ
+ Tủ gá lắp trạm: 1 Bộ
+ Mặt gá lắp PLC với góc nghiêng 30⁰, được thiết kế dạng lắp nhanh vào tủ của trạm phân loại hoặc đặt trên bàn thực hành: 1 Bộ
+ Mặt gá lắp nút nhấn công tắc: 1 Bộ
+ Bộ ổn định áp suất: 1 Bộ
+ Xylanh gạt phôi 10mm: 1 Bộ
+ Xylanh giữ phôi: 1 Bộ
+ Động cơ kéo băng tải: 1 Bộ
+ Van solenoid cho xylanh gạt phôi: 1 Bộ
+ Van solenoid giữ phôi: 1 Bộ
+ I/O Terminal 37 Pin, có led hiển thị để quan sát trạng thái ngõ vào ra: 1 Bộ
+ Cáp DP-SUB 37 male: 1 Bộ
+ Cảm biến từ trên thân xylanh gạt phôi: 2 Bộ
+ Cảm biến sợi quang: 4 Bộ
+ Cảm biến quang loại thu: 1 Bộ
+ Cảm biến quang loại phát: 1 Bộ
+ Bộ nguồn cung cấp 24VDC, 2A: 1 Bộ
+ Bộ điều khiển lập trình PLC : 1 Bộ
| + + SIMATIC S7-1200 CPU. | SIEMENS | Đức | Cái | 1
Model: 6ES7215-1AG40-0XB0
Hãng sản xuất: Siemens
Xuất xứ: Đức
SIMATIC S7-1200, CPU 1215C,COMPACT CPU, DC/DC/DC,2 PROFINET PORT,ONBOARD I/O:14 DI 24V DC; 10 DO 24V DC 0.5A 2 AI 0-10V DC, 2 AO 0-20MA DC,POWER SUPPLY: DC 20.4 - 28.8 V DC,PROGRAM/DATA MEMORY: 100 KB
| + + S7-1200 Power Supply. | SIEMENS | Đức | Cái | 1
Model: 6EP1332-1SH71
Hãng sản xuất: Siemens
Xuất xứ: Đức sx tại Úc
SIMATIC S7-1200 POWER MODULE PM1207 STABILIZED POWER SUPPLY INPUT: 120/230 V AC OUTPUT: 24 V DC/2.5 A
| + + S7-1200 Profibus Module. | SIEMENS | Đức | Cái | 1
Model: 6GK7242-5DX30-0XE0
Hãng sản xuất: Siemens
Xuất xứ: Đức
OMMUNICATION MODULE CM 1242-5; FOR CONNECTION OF SIMATIC S7-1200 TO PROFIBUS AS DP SLAVE MODULE
| + + S7-1200 GPRS Module. | SIEMENS | Đức | Cái | 1
Model: 6GK7242-7KX30-0XE0
Hãng sản xuất: Siemens
Xuất xứ: Đức
Modul telecomunication : CP1242-7 GPRS + Antena CONNECTION OF SIMATIC S7-1200 TO GSM/GPRS NET GSM -UMTS Antenna OMNI-DIRECTIONAL ANTENNA FOR GSM-(2G) AND UMTS- (3G)
| + + S7-1200 anten. | SIEMENS | Đức | Cái | 1
Model: 6NH9860-1AA00
Hãng sản xuất: Siemens
Xuất xứ: Đức
ANTENNA ANT794-4MR FOR LTE (4G) A. UMTS (3G) A. GSM (2G) MOBILE RADIO; BAR ANTENNA OMNIDIRECTIONAL; WEATHER RESISTANT FOR INSIDE AND OUTSIDE; 5M CONNECTING CABLE FAST CONNECTED WITH THE ANTENNA; SMA CONNECTOR; INCL. MOUNTING ANGLE, SCREWS, DOWELS
+ Domino kết nối IN/OUT PLC: 1 Bộ
+ Phụ kiện kết nối: 1 Bộ
- Phần mềm hỗ trợ:
+ Phần mềm lập trình cho PLC: bản Crack
2. Thông số Mô hình trạm lắp ráp (As)
- Cung cấp các chi tiết cho trạm Robot lắp ráp
- Module cấp nắp
- Module cấp lò xo
- Module cấp lõi
- Kích thước: 360(R) x 720(D) x 775(C) mm
- Trọng lượng: 67 Kg
- Điện áp hoạt động: 24VDC, 3A
- Áp suất hoạt động: 5 Bar
- Trạm lắp ráp gồm:
+ Nhôm định hình các loại: 1 Bộ
+ Bộ cấp nắp phôi: 1 Bộ
+ Bộ chứa lõi phôi: 1 Bộ
+ Máng trượt chọn sản phẩm: 1 Bộ
+ Bộ cấp lò xo: 1 Bộ
+ Phôi mẫu các loại: 1 Bộ
+ Tủ gá lắp trạm: 1 Bộ
+ Mặt gá lắp PLC với góc nghiêng 30⁰, được thiết kế dạng lắp nhanh vào tủ của trạm lắp ráp hoặc đặt trên bàn thực hành: 1 Bộ
+ Mặt gá lắp nút nhấn công tắc: 1 Bộ
+ Bộ ổn định áp suất: 1 Bộ
+ Xylanh cấp lò: 1 Bộ
+ Xylanh cấp nắp: 1 Bộ
+ I/O Terminal 37 Pin, có led hiển thị để quan sát trạng thái ngõ vào ra: 1 Bộ
+ Cáp DP-SUB 37 male: 1 Bộ
+ Van solenoid cho xylanh cấp nắp: 1 Bộ
+ Van solenoid cho xylanh cấp lò xo: 1 Bộ
+ Đế gá lắp các van solenoid: 1 Bộ
+ Cảm biến từ trên thân xylanh cấp nắp: 4 Bộ
+ Cảm biến sợi quang: 1 Bộ
+ Cảm biến quang loại phát: 1 Bộ
+ Cảm biến quang loại thu: 1 Bộ
+ Bộ nguồn cung cấp 24VDC, 2A: 1 Bộ
+ Bộ điều khiển lập trình PLC : 1 Bộ
| + + SIMATIC S7-1200 CPU. | SIEMENS | Đức | Cái | 1
Model: 6ES7215-1AG40-0XB0
Hãng sản xuất: Siemens
Xuất xứ: Đức
SIMATIC S7-1200, CPU 1215C,COMPACT CPU, DC/DC/DC,2 PROFINET PORT,ONBOARD I/O:14 DI 24V DC; 10 DO 24V DC 0.5A 2 AI 0-10V DC, 2 AO 0-20MA DC,POWER SUPPLY: DC 20.4 - 28.8 V DC,PROGRAM/DATA MEMORY: 100 KB
| + + S7-1200 Power Supply. | SIEMENS | Đức | Cái | 1
Model: 6EP1332-1SH71
Hãng sản xuất: Siemens
Xuất xứ: Đức sx tại Úc
SIMATIC S7-1200 POWER MODULE PM1207 STABILIZED POWER SUPPLY INPUT: 120/230 V AC OUTPUT: 24 V DC/2.5 A
| + + S7-1200 Profibus Module. | SIEMENS | Đức | Cái | 1
Model: 6GK7242-5DX30-0XE0
Hãng sản xuất: Siemens
Xuất xứ: Đức
COMMUNICATION MODULE CM 1242-5; FOR CONNECTION OF SIMATIC S7-1200 TO PROFIBUS AS DP SLAVE MODULE
+ Domino kết nối IN/OUT PLC: 1 Bộ
+ Phụ kiện kết nối
- Phần mềm hỗ trợ:
+ Phần mềm lập trình cho PLC: bản Crack
Thiết bị kèm theo: Máy tính thực tập : 2 Bộ
* Thông số kỹ thuật:
- Mainboard Gigabyte H110M-DS2 DDR4: sk LGA 1151, s/p Intel 6th, Chipset Intel H110; 2xDDR4 2133MHz up to 32GB, Graphics Port: D-Sub, 1xPCI-E x16 (16x), 2xPCI-E x1, Sound 7.1 with SPDIF out, 1x GbE LAN, 2xPS/2, 4xUSB 3.0, 6xUSB 2.0, 4xSata 3, 1x COM, 1x LPT, 1xTPM header
- CPU: Intel Core i5-6400 (2.7Mhz), socket 1151, 6MB Cache
- Ram: DDR4 Kingston 4GB bus 2133
- HDD: Seagate 1TB SATA3, 7200rpm
- Case A101 + Power Acbel 500W
- Màn Hình LCD 19.5'' Led: 1600x900, Độ tương phản 20.000.000:1, thời gian đáp ứng 5ms, D-Sub, LED (kèm cáp VGA)
- Hệ điều hành không bản quyền: window 7, office,…
- Phần mềm kèm theo không bản quyền: TIA Portal V13, Step7 Microwin SP9, Logo softcomfort V7.0, Step7 professional 2010, Zen software, Misubishi GX developer.
- Phụ kiện: USB Bàn phím + chuột optical
3 | Thiết bị lập trình PLC S7-200 (kết nối Bộ lập trình S7-400 qua profinet/ Profibus) |  | VN | Bộ | 1 | 382000000 | 382000000
Đặc điểm chung:
- Thiết kế phục vụ cho giảng dạy về tự động hóa, cơ điện tử và công nghệ cao…
- Thiết kế phù hợp với nhiều cấp độ đào tạo khác nhau: Đại học, Cao đẳng, Dạy nghề …
- Được thiết kế theo định hướng công nghiệp và hiện đại hóa hiện nay
- Không chỉ đào tạo về lý thuyết mà còn đào tạo về thực hành trong việc thiết kế, chế tạo, vận hành và bảo dưỡng hệ thống
- Bao gồm nhiều dạng module khác nhau riêng lẽ tạo điều kiện dễ dàng trong việc lắp ráp và bảo dưỡng
- Cung cấp kiến thức tổng quát về khí nén, điện khí nén, kỹ thuật điều khiển, cảm biến và điện tử trong lĩnh vực cơ điện tử
Nội dung huấn luyện
- Về cơ khí
+ Xây dựng cấu trúc cơ khí của trạm
- Về khí nén
+ Kết nối ống các phần tử khí nén
+ Công nghệ chân không
+ Dẫn động khí nén thẳng và quay
- Về điện
+ Kết nối đúng dây và các thành phần điện
- Về cảm biến
+ Chọn cảm biến phù hợp với từng đối tượng
+ Sử dụng chính xác các công tắc giới hạn
+ Cài đặt chế độ hoạt động cho các loại cảm biến
- Về PLC
+ Lập trình và sử dụng PLC
+ Cấu trúc của PLC
- Nhiệm vụ
+ Khai thác sử dụng hệ thống sản xuất
- Tìm lỗi hệ thống
+ Tìm lỗi của hệ thống sản xuất
- Kết hợp đặc trưng riêng của mỗi module
- Khả năng lựa chọn module kết hợp dễ dàng, đa dạng
Thông số kỹ thuật chung của trạm:
- Hệ thống bánh xe để di chuyển cho các trạm
- Phần mềm điều khiển và giám sát cho các trạm:
+ Giám sát trạng thái phôi
+ Giám sát trạng thái xylanh
+ Giám sát các cơ cấu tác động
+ Điều khiển xylanh
+ Điều khiển các cơ cấu tác động
+ Cảnh bảo các trường hợp có lỗi xảy ra: Kẹt phôi, không hít phôi, trạm kế bận, không có phôi, phôi lỗi… trên giao diện điều khiển và giám sát
- Bản vẽ đi kèm:
+ Bản vẽ 2D bố trí vị trí lắp đặt các cơ cấu của các trạm lên mặt nhôm
+ Bản vẽ 3D: hình chiếu đứng, hình chiếu bằng, hình chiếu cạnh và hình chiếu trục của các trạm
- Tài liệu hướng dẫn thực hành:
+ Part list danh sách các thiết bị của các trạm bao gồm model, xuất xứ, hãng sản xuất…
+ Sơ đồ hệ thống điện các trạm
+ Sơ đồ khí các trạm
+ Giới thiệu tổng quan về các trạm
+ Lưu đồ giải thuật điều khiển các trạm
+ Chương trình điều khiển các trạm bao gồm bản cứng và bản mềm
+ Video quy trình vận hành khi liên kết các trạm lại với nhau: quy trình cấp phôi, kiểm tra, gia công, tay gắp, trung gian, robot, tay gắp, phân loại, lưu trữ
- Panel điều khiển trạm:
+ Đèn báo trạng thái trạm sẵn sàng hoạt động
+ Đèn báo trạm hết phôi
+ Đèn báo Reset trạm về trạng thái ban đầu
+ Nút nhấn Start
+ Nút nhấn Stop
+ Nút nhấn Reset
+ Nút nhấn khẩn khi sự cố xảy ra
+ Khóa Lock để tắc nguồn hệ thống
Thông số Mô hình trạm Trung gian (Bu)
- Vận chuyển các chi tiết phôi
- Làm phần đệm cho các chi tiết phôi
- Phân tách các chi tiết phôi
- Module băng chuyền trung gian
- Kích thước: 360(R) x 720(D) x 775(C) mm
- Trọng lượng: 62 Kg
- Điện áp hoạt động: 24VDC, 3A
- Áp suất hoạt động: 5 Bar
- Trạm trung gian gồm:
+ Nhôm định hình các loại: 1 Bộ
+ Cơ cấu băng tải có các chi tiết gá lắp bằng nhôm định hình: điều chỉnh được độ cao, điều chỉnh độ căng của dây belt: 1 bộ
+ Cơ cấu gạt phôi: bằng nhôm khối được lắp trên xylanh gạt phôi, chuyển đổi từ chuyển động thẳng sang chuyển động quay: 1 Bộ
+ Tủ gá lắp trạm: 1 Bộ
+ Mặt gá lắp PLC với góc nghiêng 30⁰, được thiết kế dạng lắp nhanh vào tủ của trạm trung gian hoặc đặt trên bàn thực hành: 1 Bộ
+ Mặt gá lắp nút nhấn công tắc: 1 Bộ
+ Bộ ổn định áp suất: 1 Bộ
+ Xylanh gạt phôi: 1 Bộ
+ Động cơ kéo băng tải: 1 Bộ
+ Van solenoid cho xylanh gạt phôi: 1 Bộ
+ I/O Terminal 37 Pin, có led hiển thị để quan sát trạng thái ngõ vào ra: 1 Bộ
+ Cáp DP-SUB 37 male: 1 Bộ
+ Cảm biến từ trên thân xylanh: 2 Bộ
+ Cảm biến sợi quang: 3 Bộ
+ Cảm biến quang loại thu: 1 Bộ
+ Cảm biến quang loại phát: 1 Bộ
+ Bộ nguồn cung cấp 24VDC, 2A: 1 Bộ
+ Bộ điều khiển lập trình PLC : 1 Bộ
| + + SIMATIC S7-200 CPU. | SIEMENS | Đức sx TQ | Cái | 1
Model: 6ES7216-2AD23-0XB8
Hãng sản xuất: Siemens
Xuất xứ: Đức sx TQ
SIMATIC S7-200, CPU 226 COMPACT UNIT, DC POWER SUPPLY 24 DI DC/16 DO DC, 16/24 KB CODE/10 KB DATA, 2 PPI/FREEPORT PORTS
| + + S7-200 USB Cable. | SIEMENS | Đức sx TQ | Cái | 1
Model: 6ES7901-3DB30-0XA0
Hãng sản xuất: Siemens
Xuất xứ: Đức sx tại TQ
SIMATIC S7-200,USB/PPI CABLE MM MULTIMASTER, FOR CONNECTING S7-200 TO USB PORT OF PC, FREEPORT NOT SUPPORTED
| + + S7-200 Profibus Module. | SIEMENS | Đức | Cái | 1
Model: 6ES7277-0AA22-0XA0
Hãng sản xuất: Siemens
Xuất xứ: Đức
SIMATIC S7-200, PROFIBUS DP SLAVE MODULE, 9.6KB TO 12MB, 1 PORT, PROFIBUS DP/MPI
| + + S7-200 Ethernet Module. | SIEMENS | Đức | Cái | 1
Model: 6GK7243-1EX01-0XE0
Hãng sản xuất: Siemens
Xuất xứ: Đức
COMMUNICATIONS PROCESSOR CP243-1 FOR CONNECTING OF SIMATIC S7-22X TO INDUSTRIAL ETHERNET; FTP CLIENT COMMUNICATION; HTTP SERVER; FTP SERVER; E-MAIL CLIENT
+ Domino kết nối IN/OUT PLC: 1 Bộ
+ Phụ kiện kết nối
- Phần mềm hỗ trợ:
+ Phần mềm lập trình cho PLC: bản Crack
Thiết bị kèm theo: Máy tính thực tập : 1 Bộ
* Thông số kỹ thuật:
- Mainboard Gigabyte H110M-DS2 DDR4: sk LGA 1151, s/p Intel 6th, Chipset Intel H110; 2xDDR4 2133MHz up to 32GB, Graphics Port: D-Sub, 1xPCI-E x16 (16x), 2xPCI-E x1, Sound 7.1 with SPDIF out, 1x GbE LAN, 2xPS/2, 4xUSB 3.0, 6xUSB 2.0, 4xSata 3, 1x COM, 1x LPT, 1xTPM header
- CPU: Intel Core i5-6400 (2.7Mhz), socket 1151, 6MB Cache
- Ram: DDR4 Kingston 4GB bus 2133
- HDD: Seagate 1TB SATA3, 7200rpm
- Case A101 + Power Acbel 500W
- Màn Hình LCD 19.5'' Led: 1600x900, Độ tương phản 20.000.000:1, thời gian đáp ứng 5ms, D-Sub, LED (kèm cáp VGA)
- Hệ điều hành không bản quyền: window 7, office,…
- Phần mềm kèm theo không bản quyền: TIA Portal V13, Step7 Microwin SP9, Logo softcomfort V7.0, Step7 professional 2010, Zen software, Misubishi GX developer.
- Phụ kiện: USB Bàn phím + chuột optical
4 | Cáp kết nối và truyền thông |  |  | Bộ | 1
| - Cáp Profibus | SIEMENS | Đức | m | 60 | 182000 | 10920000
Model: 6XV1830-0EH10
Hãng sản xuất: Siemens
Xuất xứ: Đức
SIMATIC NET, PB FC STANDARD CABLE GP, 2-WIRE, SHIELDED, SPECIAL DESIGN FOR RAPID INSTALLATION, MAX. CONSIGNMENT: 1000 M, MIN. ORDERINGQUANTITY: 20 M SOLD BY THE METER
| - Đầu giắc Profibus | SIEMENS | Đức | Cái | 8 | 2706000 | 21648000
Model: 6ES7972-0BA52-0XA0
Hãng sản xuất: Siemens
Xuất xứ: Đức
SIMATIC DP,BUS CONNECTOR FOR PROFIBUS UP TO 12 MBIT/S 90 DEGREE ANGLE CABLE OUTLET, IPCD TECHOLOGY FAST CONNECT, WITHOUT PG SOCKET 15,8 X 59 X 35,6 mm (WxHxD).
| - Cáp ethernet | SIEMENS | Đức | m | 60 | 198000 | 11880000
Model: 6XV1840-2AH10
Hãng sản xuất: Siemens
Xuất xứ: Đức
SIMATIC NET, IE FC TP STANDARD CABLE, GP 2X2 (PROFINET TYP A), TP INSTALLATION CABLE FOR CONNECTION TO FC OUTLET RJ45, FOR UNIVERSAL APPLICATION, 4-WIRE, SHIELDED, CAT. 5E, SOLD BY THE METER MAX. ONSIGNMENT: 2000 M, MINIMAL ORDER QUANTITY: 20 M
TỔNG CỘNG | [6 empty] | 4518583250
Bằng chữ: Bốn tỉ năm trăm mười tám triệu năm trăm tám mươi ba ngàn hai trăm năm mươi đồng
Ghi chú: Giá trên đã bao gồm thuế VAT, chi phí vận chuyển, chuyển giao công nghệ và lắp đặt tại Trường.
TP.HCM, ngày tháng 08 năm 2019
P.Trưởng khoa
Tạ Minh Cường
TRƯỜNG CAO ĐẲNG LÝ TỰ TRỌNG
THÀNH PHỐ HỒ CHÍ MINH
KHOA ĐIỆN - ĐIỆN TỬ

## 2020-2021 (2)
CỘNG HÒA XÃ HỘI CHỦ NGHĨA VIỆT NAM
Độc lập - Tự do - Hạnh phúc
DANH MỤC THIẾT BỊ ĐẦU TƯ PHÒNG THỰC HÀNH KHÍ NÉN - THỦY LỰC GIAI ĐOẠN 2020 - 2021
STT | Tên thiết bị | Model | Xuất xứ | Đơn vị | Số lượng | Đơn giá (có VAT) | Thành tiền (có VAT)
| Phòng thực hành khí nén | VN | VN | Bộ | 8 | 250000000 | 2000000000
Thiết bị bao gồm:
1 | * Thiết bị dùng chung
1. Bàn thí nghiệm
| + Bảng làm việc: 1 cái. | Lk Misumi, Nhật | VN
• Kích thước : 1120(W) x 760(D)mm .
• Làm bằng nhôm 30x120mm định hình dày 2mm, anot hóa, chống xước.
Khoảng cách giữa các rãnh : 30mm.
Số rãnh : 25 rãnh.
• Khả năng điều chỉnh độ nghiêng của bảng (30˚~90˚)
• Panel gá phía trên cho phần điện : 1 cái
Làm bằng nhôm định hình 30x120 dày 2mm, anot hóa, chống xước.
| + Bàn làm việc: 1 cái | Lk DBASIX, Singapore | VN
• Kích thước : 1520(W) x 1685(H) x 850(D)mm, 1 cái.
• Làm bằng nhôm định hình 40x80mm hình dày 2mm, anot hóa, chống xước.
| • Tủ đựng : 1 tủ có ngăn kéo 3 ngăn và 1 tủ có ngăn kéo 4 ngăn (Loại có khóa), ngăn kéo có bảng cố định các bộ phận. |  | VN
• Tủ làm bằng sắt sơn tĩnh điện.
• Dưới bàn có các bánh xe có thể khóa được
• Mặt bàn bằng gỗ công nghiệp dầy 25mm, phủ melamin chống trầy.
2 | 2. Phần cấp khí( bình+ máy nén)
| 2.1 Bộ lọc, điều áp với van phân phối 3/2: 1 Bộ. | Lk Airtac, ĐL | VN
+ Số lượng: 1 cái/bộ
+ Số lượng cổng: 2 cổng
+ Vị trí: 2
+ Cỡ lỗ: 1/4"
+ Trạng thái thông thường: closed
+ Đế gá lắp: gá nhanh trên bảng làm việc bằng chốt gạt.
- Đế gá lắp linh kiện: làm bằng Laminate 4mm chống trầy, được CNC đúng với kích thước gá lắp linh kiện và đế gạt gá lắp với bảng làm việc.
- Đế gá lắp bảng làm việc: kích thước 70x70mm đúc khuôn bằng nhựa thủy tinh độ bền cao, gắn định hình trên bảng làm việc, có hệ thống bánh răng xoay chốt gạt gắn có định đế vào bảng làm việc.
- Chốt gạt bằng inox chống rỉ.
| 2.2 Bộ phân phối khí: 1 Bộ. |  | VN
+ Số lượng: 1 cái/bộ
+ Số lượng cổng vào : 1 cổng có van ngắt bằng tay 3/2 chu kỳ gắn vào phần đóng/mở khí
+ Số lượng cổng ra: 7 cổng (loại van kiểm tra) của SangA_ Hàn Quốc.
+ Cỡ lỗ: đầu nối nhanh 4mm
+ Trạng thái thông thường: closed
+ Bộ chia bằng nhôm được CNC chính xác.
+ Đế gá lắp: gá nhanh trên bảng làm việc bằng chốt gạt.
- Đế gá lắp linh kiện: làm bằng Laminate 4mm chống trầy, được CNC đúng với kích thước gá lắp linh kiện và đế gạt gá lắp với bảng làm việc.
- Đế gá lắp bảng làm việc: kích thước 70x70mm đúc khuôn bằng nhựa thủy tinh độ bền cao, gắn định hình trên bảng làm việc, có hệ thống bánh răng xoay chốt gạt gắn có định đế vào bảng làm việc.
- Chốt gạt bằng inox chống rỉ.
| 2.3 Bộ điều áp có đồng hồ hiển thị áp suất: 1 Bộ. | Lk Airtac, ĐL | VN
+ Số lượng: 1 cái/bộ
+ Số lượng cổng: 2 cổng
+ Cỡ lỗ: 1/4"
+ Trạng thái thông thường: closed
+ Đế gá lắp: gá nhanh trên bảng làm việc bằng chốt gạt.
- Đế gá lắp linh kiện: làm bằng Laminate 4mm chống trầy, được CNC đúng với kích thước gá lắp linh kiện và đế gạt gá lắp với bảng làm việc.
- Đế gá lắp bảng làm việc: kích thước 70x70mm đúc khuôn bằng nhựa thủy tinh độ bền cao, gắn định hình trên bảng làm việc, có hệ thống bánh răng xoay chốt gạt gắn có định đế vào bảng làm việc.
- Chốt gạt bằng inox chống rỉ.
| 2.4 Đồng hồ áp suất 1Mpa: 1 Bộ. | Lk Airtac, ĐL | VN
+ Số lượng: 2 cái/bộ
+ Số lượng cổng: 1 cổng
+ Cỡ ren: 1/4"
+ Đế gá lắp: gá nhanh trên bảng làm việc bằng chốt gạt.
- Đế gá lắp linh kiện: làm bằng Laminate 4mm chống trầy, được CNC đúng với kích thước gá lắp linh kiện và đế gạt gá lắp với bảng làm việc.
- Đế gá lắp bảng làm việc: kích thước 70x70mm đúc khuôn bằng nhựa thủy tinh độ bền cao, gắn định hình trên bảng làm việc, có hệ thống bánh răng xoay chốt gạt gắn có định đế vào bảng làm việc.
- Chốt gạt bằng inox chống rỉ.
2.5. Xilanh
| a/Xilanh tác động đơn: 1 Bộ. | Lk Airtac, ĐL | VN
+ Số lượng: 1 cái/bộ
+ Số lượng cổng: 1 cổng
+ Đường kính: 20mm
+ Hành trình: 50mm
+ Trả về bằng lo xo
+ Đầu xy lanh có gắng đầu nhôm dùng tác động van khí hoặc công tác điện.
+ Đế gá lắp: gá nhanh trên bảng làm việc bằng chốt gạt.
- Đế gá lắp linh kiện: làm bằng Laminate 4mm chống trầy, được CNC đúng với kích thước gá lắp linh kiện và đế gạt gá lắp với bảng làm việc.
- Đế gá lắp bảng làm việc: kích thước 70x70mm đúc khuôn bằng nhựa thủy tinh độ bền cao, gắn định hình trên bảng làm việc, có hệ thống bánh răng xoay chốt gạt gắn có định đế vào bảng làm việc.
- Chốt gạt bằng inox chống rỉ.
| b/Xilanh tác động kép: 1 Bộ. | Lk Airtac, ĐL | VN
+ Số lượng: 3 cái/bộ
+ Số lượng cổng: 2 cổng
+ Đường kính: 20mm
+ Hành trình: 100mm
+ Đầu xy lanh có gắng đầu nhôm dùng tác động van khí hoặc công tác điện.
+ Đế gá lắp: gá nhanh trên bảng làm việc bằng chốt gạt.
- Đế gá lắp linh kiện: làm bằng Laminate 4mm chống trầy, được CNC đúng với kích thước gá lắp linh kiện và đế gạt gá lắp với bảng làm việc.
- Đế gá lắp bảng làm việc: kích thước 70x70mm đúc khuôn bằng nhựa thủy tinh độ bền cao, gắn định hình trên bảng làm việc, có hệ thống bánh răng xoay chốt gạt gắn có định đế vào bảng làm việc.
- Chốt gạt bằng inox chống rỉ.
3 | 3. Thiết bị khí nén
| 3.1 Van thường đóng 3/2 dạng nút bấm: 1 Bộ. | Lk Airtac, ĐL | VN
+ Số lượng: 2 cái/bộ
+ Số lượng cổng: 3 cổng
+ Vị trí: 2
+ Cỡ lỗ: 1/8"
+ Đế gá lắp: gá nhanh trên bảng làm việc bằng chốt gạt.
- Đế gá lắp linh kiện: làm bằng Laminate 4mm chống trầy, được CNC đúng với kích thước gá lắp linh kiện và đế gạt gá lắp với bảng làm việc.
- Đế gá lắp bảng làm việc: kích thước 70x70mm đúc khuôn bằng nhựa thủy tinh độ bền cao, gắn định hình trên bảng làm việc, có hệ thống bánh răng xoay chốt gạt gắn có định đế vào bảng làm việc.
- Chốt gạt bằng inox chống rỉ.
| 3.2 Van thường đóng/ thường mở 3/2 dạng nút bấm: 1 Bộ. | Lk Airtac, ĐL | VN
+ Số lượng: 2 cái/bộ
+ Số lượng cổng: 3 cổng
+ Vị trí: 2
+ Cỡ lỗ: 1/8"
+ Đế gá lắp: gá nhanh trên bảng làm việc bằng chốt gạt.
- Đế gá lắp linh kiện: làm bằng Laminate 4mm chống trầy, được CNC đúng với kích thước gá lắp linh kiện và đế gạt gá lắp với bảng làm việc.
- Đế gá lắp bảng làm việc: kích thước 70x70mm đúc khuôn bằng nhựa thủy tinh độ bền cao, gắn định hình trên bảng làm việc, có hệ thống bánh răng xoay chốt gạt gắn có định đế vào bảng làm việc.
- Chốt gạt bằng inox chống rỉ.
| 3.3 Van dừng khẩn 3/2 thường đóng: 1 Bộ. | Lk Airtac, ĐL | VN
+ Số lượng: 1 cái/bộ
+ Số lượng cổng: 3 cổng
+ Vị trí: 2
+ Cỡ lỗ: 1/8"
+ Đế gá lắp: gá nhanh trên bảng làm việc bằng chốt gạt.
- Đế gá lắp linh kiện: làm bằng Laminate 4mm chống trầy, được CNC đúng với kích thước gá lắp linh kiện và đế gạt gá lắp với bảng làm việc.
- Đế gá lắp bảng làm việc: kích thước 70x70mm đúc khuôn bằng nhựa thủy tinh độ bền cao, gắn định hình trên bảng làm việc, có hệ thống bánh răng xoay chốt gạt gắn có định đế vào bảng làm việc.
- Chốt gạt bằng inox chống rỉ.
| 3.4 Van 3/2 thường đóng dạng côn tắc hành trình bánh xe kim loại : 1 Bộ. | Lk Airtac, ĐL | VN
+ Số lượng: 4 cái/bộ
+ Số lượng cổng: 3 cổng
+ Vị trí: 2
+ Cỡ lỗ: 1/8"
+ Đế gá lắp: gá nhanh trên bảng làm việc bằng chốt gạt.
- Đế gá lắp linh kiện: làm bằng Laminate 4mm chống trầy, được CNC đúng với kích thước gá lắp linh kiện và đế gạt gá lắp với bảng làm việc.
- Đế gá lắp bảng làm việc: kích thước 70x70mm đúc khuôn bằng nhựa thủy tinh độ bền cao, gắn định hình trên bảng làm việc, có hệ thống bánh răng xoay chốt gạt gắn có định đế vào bảng làm việc.
- Chốt gạt bằng inox chống rỉ.
| 3.5 Van 3/2 thường đóng dạng côn tắc hành trình bánh xe kim loại theo một hướng: 1 Bộ. | Lk Airtac, ĐL | VN
+ Số lượng: 2 cái/bộ
+ Số lượng cổng: 3 cổng
+ Vị trí: 2
+ Cỡ lỗ: 1/8"
+ Đế gá lắp: gá nhanh trên bảng làm việc bằng chốt gạt.
- Đế gá lắp linh kiện: làm bằng Laminate 4mm chống trầy, được CNC đúng với kích thước gá lắp linh kiện và đế gạt gá lắp với bảng làm việc.
- Đế gá lắp bảng làm việc: kích thước 70x70mm đúc khuôn bằng nhựa thủy tinh độ bền cao, gắn định hình trên bảng làm việc, có hệ thống bánh răng xoay chốt gạt gắn có định đế vào bảng làm việc.
- Chốt gạt bằng inox chống rỉ.
| 3.6 Van 3/2 thường đóng dạng công tắc chuyển mạch: 1 Bộ. | Lk Airtac, ĐL | VN
+ Số lượng: 1 cái/bộ
+ Số lượng cổng: 3 cổng
+ Vị trí: 2
+ Cỡ lỗ: 1/8"
+ Đế gá lắp: gá nhanh trên bảng làm việc bằng chốt gạt.
- Đế gá lắp linh kiện: làm bằng Laminate 4mm chống trầy, được CNC đúng với kích thước gá lắp linh kiện và đế gạt gá lắp với bảng làm việc.
- Đế gá lắp bảng làm việc: kích thước 70x70mm đúc khuôn bằng nhựa thủy tinh độ bền cao, gắn định hình trên bảng làm việc, có hệ thống bánh răng xoay chốt gạt gắn có định đế vào bảng làm việc.
- Chốt gạt bằng inox chống rỉ.
| 3.7 Van công tắc chuyển mạch 5/2: 1 Bộ. | Lk Airtac, ĐL | VN
+ Số lượng: 1 cái/bộ
+ Số lượng cổng: 5 cổng
+ Vị trí: 3
+ Cỡ lỗ: 1/8"
+ Đế gá lắp: gá nhanh trên bảng làm việc bằng chốt gạt.
- Đế gá lắp linh kiện: làm bằng Laminate 4mm chống trầy, được CNC đúng với kích thước gá lắp linh kiện và đế gạt gá lắp với bảng làm việc.
- Đế gá lắp bảng làm việc: kích thước 70x70mm đúc khuôn bằng nhựa thủy tinh độ bền cao, gắn định hình trên bảng làm việc, có hệ thống bánh răng xoay chốt gạt gắn có định đế vào bảng làm việc.
- Chốt gạt bằng inox chống rỉ.
3.8 Van tác động khí nén
| 3.8.1 Van tác động khí nén 3/2 đơn, thường đóng: 1 Bộ. | Lk Airtac, ĐL | VN
+ Số lượng: 2 cái/bộ
+ Số lượng cổng: 3 cổng
+ Vị trí: 2
+ Cỡ lỗ: 1/8"
+ Đế gá lắp: gá nhanh trên bảng làm việc bằng chốt gạt.
- Đế gá lắp linh kiện: làm bằng Laminate 4mm chống trầy, được CNC đúng với kích thước gá lắp linh kiện và đế gạt gá lắp với bảng làm việc.
- Đế gá lắp bảng làm việc: kích thước 70x70mm đúc khuôn bằng nhựa thủy tinh độ bền cao, gắn định hình trên bảng làm việc, có hệ thống bánh răng xoay chốt gạt gắn có định đế vào bảng làm việc.
- Chốt gạt bằng inox chống rỉ.
| 3.8.2 Van định thời 3/2 thường đóng, có thể chuyển đổi: 1 Bộ. | Lk SMC, Nhật | VN
+ Số lượng: 1 cái/bộ
+ Số lượng cổng: 2 cổng
+ Vị trí: 2
+ Cỡ lỗ: 1/8"
+ Đế gá lắp: gá nhanh trên bảng làm việc bằng chốt gạt.
- Đế gá lắp linh kiện: làm bằng Laminate 4mm chống trầy, được CNC đúng với kích thước gá lắp linh kiện và đế gạt gá lắp với bảng làm việc.
- Đế gá lắp bảng làm việc: kích thước 70x120mm đúc khuôn bằng nhựa thủy tinh độ bền cao, gắn định hình trên bảng làm việc, có hệ thống bánh răng xoay chốt gạt gắn có định đế vào bảng làm việc.
- Chốt gạt bằng inox chống rỉ.
| 3.8.3 Van tác động khí nén đơn 5/2: 1 Bộ. | Lk Airtac, ĐL | VN
+ Số lượng: 1 cái/bộ
+ Số lượng cổng: 5 cổng
+ Vị trí: 2
+ Cỡ lỗ: 1/8"
+ Đế gá lắp: gá nhanh trên bảng làm việc bằng chốt gạt.
- Đế gá lắp linh kiện: làm bằng Laminate 4mm chống trầy, được CNC đúng với kích thước gá lắp linh kiện và đế gạt gá lắp với bảng làm việc.
- Đế gá lắp bảng làm việc: kích thước 70x70mm đúc khuôn bằng nhựa thủy tinh độ bền cao, gắn định hình trên bảng làm việc, có hệ thống bánh răng xoay chốt gạt gắn có định đế vào bảng làm việc.
- Chốt gạt bằng inox chống rỉ.
| 3.8.4 Van tác động khí nén kép 5/2: 1 Bộ. | Lk Airtac, ĐL | VN
+ Số lượng: 3 cái/bộ
+ Số lượng cổng: 5 cổng
+ Vị trí: 2
+ Cỡ lỗ: 1/8"
+ Đế gá lắp: gá nhanh trên bảng làm việc bằng chốt gạt.
- Đế gá lắp linh kiện: làm bằng Laminate 4mm chống trầy, được CNC đúng với kích thước gá lắp linh kiện và đế gạt gá lắp với bảng làm việc.
- Đế gá lắp bảng làm việc: kích thước 70x120mm đúc khuôn bằng nhựa thủy tinh độ bền cao, gắn định hình trên bảng làm việc, có hệ thống bánh răng xoay chốt gạt gắn có định đế vào bảng làm việc.
- Chốt gạt bằng inox chống rỉ.
| 3.8.5 Van tác động khí nén kép 5/3: 1 Bộ. | Lk Airtac, ĐL | VN
+ Số lượng: 1 cái/bộ
+ Số lượng cổng: 5 cổng
+ Vị trí: 3
+ Cỡ lỗ: 1/8"
+ Đế gá lắp: gá nhanh trên bảng làm việc bằng chốt gạt.
- Đế gá lắp linh kiện: làm bằng Laminate 4mm chống trầy, được CNC đúng với kích thước gá lắp linh kiện và đế gạt gá lắp với bảng làm việc.
- Đế gá lắp bảng làm việc: kích thước 70x120mm đúc khuôn bằng nhựa thủy tinh độ bền cao, gắn định hình trên bảng làm việc, có hệ thống bánh răng xoay chốt gạt gắn có định đế vào bảng làm việc.
- Chốt gạt bằng inox chống rỉ.
| 3.8.6 Van tác động khí nén kép 4/2: 1 Bộ. | Lk SMC, Nhật | VN
+ Số lượng: 1 cái/bộ
+ Số lượng cổng: 5 cổng
+ Vị trí: 2
+ Cỡ lỗ: 1/8"
+ Đế gá lắp: gá nhanh trên bảng làm việc bằng chốt gạt.
- Đế gá lắp linh kiện: làm bằng Laminate 4mm chống trầy, được CNC đúng với kích thước gá lắp linh kiện và đế gạt gá lắp với bảng làm việc.
- Đế gá lắp bảng làm việc: kích thước 70x120mm đúc khuôn bằng nhựa thủy tinh độ bền cao, gắn định hình trên bảng làm việc, có hệ thống bánh răng xoay chốt gạt gắn có định đế vào bảng làm việc.
- Chốt gạt bằng inox chống rỉ.
3.9 Thiết bị điều chỉnh lưu lượng
| 3.9.1 Van OR: 1 Bộ. | Lk Jelpc, TQ | VN
+ Số lượng: 1 cái/bộ
+ Số lượng cổng: 3 cổng
+ Vị trí: 2
+ Cỡ lỗ: 1/8"
+ Giải áp suất làm việc: 0.1 to 1.0MPa( 1 to 10 bar)
+ Đế gá lắp: gá nhanh trên bảng làm việc bằng chốt gạt.
- Đế gá lắp linh kiện: làm bằng Laminate 4mm chống trầy, được CNC đúng với kích thước gá lắp linh kiện và đế gạt gá lắp với bảng làm việc.
- Đế gá lắp bảng làm việc: kích thước 70x70mm đúc khuôn bằng nhựa thủy tinh độ bền cao, gắn định hình trên bảng làm việc, có hệ thống bánh răng xoay chốt gạt gắn có định đế vào bảng làm việc.
- Chốt gạt bằng inox chống rỉ.
| 3.9.2 Van OR kép: 1 Bộ. | Lk Jelpc, TQ | VN
+ Số lượng: 1 cái/bộ
+ Số lượng cổng: 3 cổng
+ Vị trí: 2
+ Cỡ lỗ: 1/8"
+ Giải áp suất làm việc: 0.1 to 1.0MPa( 1 to 10 bar)
+ Đế gá lắp: gá nhanh trên bảng làm việc bằng chốt gạt.
- Đế gá lắp linh kiện: làm bằng Laminate 4mm chống trầy, được CNC đúng với kích thước gá lắp linh kiện và đế gạt gá lắp với bảng làm việc.
- Đế gá lắp bảng làm việc: kích thước 70x70mm đúc khuôn bằng nhựa thủy tinh độ bền cao, gắn định hình trên bảng làm việc, có hệ thống bánh răng xoay chốt gạt gắn có định đế vào bảng làm việc.
- Chốt gạt bằng inox chống rỉ.
| 3.9.3 Van tiết lưu một chiều( kép): 1 Bộ. | Lk Airtac, ĐL | VN
+ Số lượng: 2 cái/bộ
+ Số lượng cổng: 3 cổng
+ Vị trí: 2
+ Cỡ lỗ: 1/8"
+ Giải áp suất làm việc: 0.1 to 1.0MPa( 1 to 10 bar)
+ Đế gá lắp: gá nhanh trên bảng làm việc bằng chốt gạt.
- Đế gá lắp linh kiện: làm bằng Laminate 4mm chống trầy, được CNC đúng với kích thước gá lắp linh kiện và đế gạt gá lắp với bảng làm việc.
- Đế gá lắp bảng làm việc: kích thước 70x70mm đúc khuôn bằng nhựa thủy tinh độ bền cao, gắn định hình trên bảng làm việc, có hệ thống bánh răng xoay chốt gạt gắn có định đế vào bảng làm việc.
- Chốt gạt bằng inox chống rỉ.
| 3.9.4 Van xả nhanh: 1 Bộ. | Lk Jelpc, TQ | VN
+ Số lượng: 1 cái/bộ
+ Số lượng cổng: 3 cổng
+ Vị trí: giảm âm dựng sẵn
+ Cỡ lỗ: 1/8"
+ Giải áp suất làm việc: 0.1 to 1.0MPa( 1 to 10 bar)
+ Đế gá lắp: gá nhanh trên bảng làm việc bằng chốt gạt.
- Đế gá lắp linh kiện: làm bằng Laminate 4mm chống trầy, được CNC đúng với kích thước gá lắp linh kiện và đế gạt gá lắp với bảng làm việc.
- Đế gá lắp bảng làm việc: kích thước 70x70mm đúc khuôn bằng nhựa thủy tinh độ bền cao, gắn định hình trên bảng làm việc, có hệ thống bánh răng xoay chốt gạt gắn có định đế vào bảng làm việc.
- Chốt gạt bằng inox chống rỉ.
| 3.9.5 Van AND: 1 Bộ. | Lk SMC, Nhật | VN
+ Số lượng: 1 cái/bộ
+ Số lượng cổng: 3 cổng
+ Vị trí: 2
+ Cỡ lỗ: 1/8"
+ Giải áp suất làm việc: 0.1 to 1.0MPa( 1 to 10 bar)
+ Đế gá lắp: gá nhanh trên bảng làm việc bằng chốt gạt.
- Đế gá lắp linh kiện: làm bằng Laminate 4mm chống trầy, được CNC đúng với kích thước gá lắp linh kiện và đế gạt gá lắp với bảng làm việc.
- Đế gá lắp bảng làm việc: kích thước 70x70mm đúc khuôn bằng nhựa thủy tinh độ bền cao, gắn định hình trên bảng làm việc, có hệ thống bánh răng xoay chốt gạt gắn có định đế vào bảng làm việc.
- Chốt gạt bằng inox chống rỉ.
4 | 4. Thiết bị điện khí nén
4.1. Van điện từ khí nén
| 4.1.1 Van điện từ khí nén thường đóng 3/2: 1 Bộ. | Lk Airtac, ĐL | VN
+ Số lượng: 1 cái/bộ
+ Số lượng cổng: 3 cổng
+ Vị trí: 2
+ Cỡ lỗ: 1/8"
+ Đế gá lắp: gá nhanh trên bảng làm việc bằng chốt gạt.
- Đế gá lắp linh kiện: làm bằng Laminate 4mm chống trầy, được CNC đúng với kích thước gá lắp linh kiện và đế gạt gá lắp với bảng làm việc.
- Đế gá lắp bảng làm việc: kích thước 70x120mm đúc khuôn bằng nhựa thủy tinh độ bền cao, gắn định hình trên bảng làm việc, có hệ thống bánh răng xoay chốt gạt gắn có định đế vào bảng làm việc.
- Chốt gạt bằng inox chống rỉ.
| 4.1.2 Van điện từ khí nén 5/2 cuộn hút đơn: 1 Bộ. | Lk Airtac, ĐL | VN
+ Số lượng: 2 cái/bộ
+ Số lượng cổng: 5 cổng
+ Vị trí: 2
+ Cỡ lỗ: 1/8"
+ Đế gá lắp: gá nhanh trên bảng làm việc bằng chốt gạt.
- Đế gá lắp linh kiện: làm bằng Laminate 4mm chống trầy, được CNC đúng với kích thước gá lắp linh kiện và đế gạt gá lắp với bảng làm việc.
- Đế gá lắp bảng làm việc: kích thước 70x120mm đúc khuôn bằng nhựa thủy tinh độ bền cao, gắn định hình trên bảng làm việc, có hệ thống bánh răng xoay chốt gạt gắn có định đế vào bảng làm việc.
- Chốt gạt bằng inox chống rỉ.
| 4.1.3 Van điện từ khí nén 5/2 cuộn hút kép: 1 Bộ. | Lk Airtac, ĐL | VN
+ Số lượng: 3 cái/bộ
+ Số lượng cổng: 5 cổng
+ Vị trí: 2
+ Cỡ lỗ: 1/8"
+ Đế gá lắp: gá nhanh trên bảng làm việc bằng chốt gạt.
- Đế gá lắp linh kiện: làm bằng Laminate 4mm chống trầy, được CNC đúng với kích thước gá lắp linh kiện và đế gạt gá lắp với bảng làm việc.
- Đế gá lắp bảng làm việc: kích thước 70x120mm đúc khuôn bằng nhựa thủy tinh độ bền cao, gắn định hình trên bảng làm việc, có hệ thống bánh răng xoay chốt gạt gắn có định đế vào bảng làm việc.
- Chốt gạt bằng inox chống rỉ.
| 4.1.4 Van điện từ khí nén 5/3 cuộn hút kép: 1 Bộ. | Lk Airtac, ĐL | VN
+ Số lượng: 2 cái/bộ
+ Số lượng cổng: 5 cổng
+ Vị trí: 3
+ Cỡ lỗ: 1/8"
+ Đế gá lắp: gá nhanh trên bảng làm việc bằng chốt gạt.
- Đế gá lắp linh kiện: làm bằng Laminate 4mm chống trầy, được CNC đúng với kích thước gá lắp linh kiện và đế gạt gá lắp với bảng làm việc.
- Đế gá lắp bảng làm việc: kích thước 70x120mm đúc khuôn bằng nhựa thủy tinh độ bền cao, gắn định hình trên bảng làm việc, có hệ thống bánh răng xoay chốt gạt gắn có định đế vào bảng làm việc.
- Chốt gạt bằng inox chống rỉ.
| 4.1.5 Van điện từ khí nén 4/2 cuộn hút kép: 1 Bộ. | Lk SMC, Nhật | VN
+ Số lượng: 1 cái/bộ
+ Số lượng cổng: 5 cổng
+ Vị trí: 2
+ Cỡ lỗ: 1/8"
+ Đế gá lắp: gá nhanh trên bảng làm việc bằng chốt gạt.
- Đế gá lắp linh kiện: làm bằng Laminate 4mm chống trầy, được CNC đúng với kích thước gá lắp linh kiện và đế gạt gá lắp với bảng làm việc.
- Đế gá lắp bảng làm việc: kích thước 70x120mm đúc khuôn bằng nhựa thủy tinh độ bền cao, gắn định hình trên bảng làm việc, có hệ thống bánh răng xoay chốt gạt gắn có định đế vào bảng làm việc.
- Chốt gạt bằng inox chống rỉ.
4.2 Module điều khiển
| 4.2.1 Bộ cấp nguồn 24VDC: 1 Bộ. |  | VN
+ Số lượng: 1 cái/bộ
+ Điện áp vào: AC220V
+ Điện áp đầu ra: 24VDC/2A
+ Có bảo vệ chống ngắn mạch, hiển thị Led
+ Khung hộp: kích thước 140x200x110mm bằng nhôm dầy 1.5mm sơn trắng sữa định hình bằng Laminate chống trầy.
+ Đế gá lắp: gá nhanh trên bảng làm việc bằng chốt gạt.
- Đế gá lắp linh kiện: làm bằng Laminate 4mm chống trầy, được CNC đúng với kích thước gá lắp linh kiện và đế gạt gá lắp với bảng làm việc.
- Đế gá lắp bảng làm việc: kích thước 70x120mm đúc khuôn bằng nhựa thủy tinh độ bền cao, gắn định hình trên bảng làm việc, có hệ thống bánh răng xoay chốt gạt gắn có định đế vào bảng làm việc.
- Chốt gạt bằng inox chống rỉ.
| 4.2.2 Bộ tạo tín hiệu điện đầu vào: 1 Bộ. |  | VN
+ Số lượng: 1 cái/bộ
+ 3 nút bấm đầu vào
+ Đèn led hiển thị độc lập.
+ Khung hộp: kích thước 140x200x110mm bằng nhôm dầy 1.5mm sơn trắng sữa định hình bằng Laminate chống trầy.
+ Đế gá lắp: gá nhanh trên bảng làm việc bằng chốt gạt.
- Đế gá lắp linh kiện: làm bằng Laminate 4mm chống trầy, được CNC đúng với kích thước gá lắp linh kiện và đế gạt gá lắp với bảng làm việc.
- Đế gá lắp bảng làm việc: kích thước 70x120mm đúc khuôn bằng nhựa thủy tinh độ bền cao, gắn định hình trên bảng làm việc, có hệ thống bánh răng xoay chốt gạt gắn có định đế vào bảng làm việc.
- Chốt gạt bằng inox chống rỉ.
| 4.2.3 Bộ 3 rơle: 1 Bộ. |  | VN
+ Số lượng: 1 cái/bộ
+ Điện áp cuộn hút: 24VDC
+ 3 rơle mỗi rơle có 4 cặp tiếp điểm
+ Khung hộp: kích thước 140x200x110mm bằng nhôm dầy 1.5mm sơn trắng sữa định hình bằng Laminate chống trầy.
+ Đế gá lắp: gá nhanh trên bảng làm việc bằng chốt gạt.
- Đế gá lắp linh kiện: làm bằng Laminate 4mm chống trầy, được CNC đúng với kích thước gá lắp linh kiện và đế gạt gá lắp với bảng làm việc.
- Đế gá lắp bảng làm việc: kích thước 70x120mm đúc khuôn bằng nhựa thủy tinh độ bền cao, gắn định hình trên bảng làm việc, có hệ thống bánh răng xoay chốt gạt gắn có định đế vào bảng làm việc.
- Chốt gạt bằng inox chống rỉ.
| 4.2.4 Bộ hiển thị: 1 Bộ. |  | VN
+ Số lượng: 1 cái/bộ
+ Đèn pilot và 1 chuông
+ Có thể dùng để hiển thị và phân phối nguồn
+ Khung hộp: kích thước 140x200x110mm bằng nhôm dầy 1.5mm sơn trắng sữa định hình bằng Laminate chống trầy.
+ Đế gá lắp: gá nhanh trên bảng làm việc bằng chốt gạt.
- Đế gá lắp linh kiện: làm bằng Laminate 4mm chống trầy, được CNC đúng với kích thước gá lắp linh kiện và đế gạt gá lắp với bảng làm việc.
- Đế gá lắp bảng làm việc: kích thước 70x120mm đúc khuôn bằng nhựa thủy tinh độ bền cao, gắn định hình trên bảng làm việc, có hệ thống bánh răng xoay chốt gạt gắn có định đế vào bảng làm việc.
- Chốt gạt bằng inox chống rỉ.
| 4.2.5 Bộ phân phối nguồn điện: 1 Bộ. |  | VN
+ Số lượng: 1 cái/bộ
+ Kết nối +, -: 2 mạch với mỗi mạch có 6 cổng trên và dưới
+ Kết nối với tải: Với 8 đường ( Hiển thị LED màu đỏ)
+ Rating Current : DC 24V 5A
+ Khung hộp: kích thước 140x200x110mm bằng nhôm dầy 1.5mm sơn trắng sữa định hình bằng Laminate chống trầy.
+ Đế gá lắp: gá nhanh trên bảng làm việc bằng chốt gạt.
- Đế gá lắp linh kiện: làm bằng Laminate 4mm chống trầy, được CNC đúng với kích thước gá lắp linh kiện và đế gạt gá lắp với bảng làm việc.
- Đế gá lắp bảng làm việc: kích thước 70x120mm đúc khuôn bằng nhựa thủy tinh độ bền cao, gắn định hình trên bảng làm việc, có hệ thống bánh răng xoay chốt gạt gắn có định đế vào bảng làm việc.
- Chốt gạt bằng inox chống rỉ.
| 4.2.6 Bộ relay thời gian số: 1 Bộ. |  | VN
+ Số lượng: 1 cái/bộ
+ Hoạt động: Trễ thời gian ON
Trễ thời gian OFF
+ Thời gian trễ: 0.1~99 sec
+ Điện thế vào : DC 24V
+ Thành phần liên kết: 2a-2b, 1 cái
+ Khung hộp: kích thước 140x200x110mm bằng nhôm dầy 1.5mm sơn trắng sữa định hình bằng Laminate chống trầy.
+ Đế gá lắp: gá nhanh trên bảng làm việc bằng chốt gạt.
- Đế gá lắp linh kiện: làm bằng Laminate 4mm chống trầy, được CNC đúng với kích thước gá lắp linh kiện và đế gạt gá lắp với bảng làm việc.
- Đế gá lắp bảng làm việc: kích thước 70x120mm đúc khuôn bằng nhựa thủy tinh độ bền cao, gắn định hình trên bảng làm việc, có hệ thống bánh răng xoay chốt gạt gắn có định đế vào bảng làm việc.
- Chốt gạt bằng inox chống rỉ.
| 4.2.7 Bộ đếm số: 1 Bộ. |  | VN
+ Số lượng: 1 cái/bộ
+ Hoạt động: theo bộ đếm
+ Hiển thị
• Giá trị đặt: đếm từ 0~99, hiển thị 2 số
• Giá trị hiện tại: đếm từ 0~99, hiển thị 2 số
+ Kết nối ngoài : DC 24V, 2A
+ Contact Composition : C contact, 1 cái
+ Khung hộp: kích thước 140x200x110mm bằng nhôm dầy 1.5mm sơn trắng sữa định hình bằng Laminate chống trầy.
+ Đế gá lắp: gá nhanh trên bảng làm việc bằng chốt gạt.
- Đế gá lắp linh kiện: làm bằng Laminate 4mm chống trầy, được CNC đúng với kích thước gá lắp linh kiện và đế gạt gá lắp với bảng làm việc.
- Đế gá lắp bảng làm việc: kích thước 70x120mm đúc khuôn bằng nhựa thủy tinh độ bền cao, gắn định hình trên bảng làm việc, có hệ thống bánh răng xoay chốt gạt gắn có định đế vào bảng làm việc.
- Chốt gạt bằng inox chống rỉ.
| 4.2.8 Cảm biến xilanh: 1 Bộ. | Lk Airtac, ĐL | VN
+ Số lượng: 2 cái/bộ
+ Điện áp làm việc: 24VDC
+ Dòng cực đại 100mA, có led hiển thị
+ Đế gá lắp: gá nhanh trên bảng làm việc bằng chốt gạt.
- Đế gá lắp linh kiện: làm bằng Laminate 4mm chống trầy, được CNC đúng với kích thước gá lắp linh kiện và đế gạt gá lắp với bảng làm việc.
- Đế gá lắp bảng làm việc: kích thước 70x70mm đúc khuôn bằng nhựa thủy tinh độ bền cao, gắn định hình trên bảng làm việc, có hệ thống bánh răng xoay chốt gạt gắn có định đế vào bảng làm việc.
- Chốt gạt bằng inox chống rỉ.
| 4.2.9 Cảm biến tiệm cận: 1 Bộ. | Lk Autonic, HQ | VN
+ Số lượng: 2 cái/bộ
+ Điện áp làm việc: 24VDC
+ Dòng cực đại 100mA, có led hiển thị
+ Khoảng cách phát hiện: 2-5mm
+ Đế gá lắp: gá nhanh trên bảng làm việc bằng chốt gạt.
- Đế gá lắp linh kiện: làm bằng Laminate 4mm chống trầy, được CNC đúng với kích thước gá lắp linh kiện và đế gạt gá lắp với bảng làm việc.
- Đế gá lắp bảng làm việc: kích thước 70x70mm đúc khuôn bằng nhựa thủy tinh độ bền cao, gắn định hình trên bảng làm việc, có hệ thống bánh răng xoay chốt gạt gắn có định đế vào bảng làm việc.
- Chốt gạt bằng inox chống rỉ.
| 4.2.10 Cảm biến quang: 1 Bộ. | Lk Autonic, HQ | VN
+ Số lượng: 2 cái/bộ
+ Điện áp làm việc: 24VDC
+ Dòng cực đại 100mA, có led hiển thị
+ Khoảng cách phát hiện: 30mm
+ Đế gá lắp: gá nhanh trên bảng làm việc bằng chốt gạt.
- Đế gá lắp linh kiện: làm bằng Laminate 4mm chống trầy, được CNC đúng với kích thước gá lắp linh kiện và đế gạt gá lắp với bảng làm việc.
- Đế gá lắp bảng làm việc: kích thước 70x70mm đúc khuôn bằng nhựa thủy tinh độ bền cao, gắn định hình trên bảng làm việc, có hệ thống bánh răng xoay chốt gạt gắn có định đế vào bảng làm việc.
- Chốt gạt bằng inox chống rỉ.
| 4.2.11 Cảm biến điện dung: 1 Bộ. | Lk Autonic, HQ | VN
+ Số lượng: 2 cái/bộ
+ Điện áp làm việc: 24VDC
+ Dòng cực đại 100mA, có led hiển thị
+ Khoảng cách phát hiện: 2-5mm
+ Đế gá lắp: gá nhanh trên bảng làm việc bằng chốt gạt.
- Đế gá lắp linh kiện: làm bằng Laminate 4mm chống trầy, được CNC đúng với kích thước gá lắp linh kiện và đế gạt gá lắp với bảng làm việc.
- Đế gá lắp bảng làm việc: kích thước 70x70mm đúc khuôn bằng nhựa thủy tinh độ bền cao, gắn định hình trên bảng làm việc, có hệ thống bánh răng xoay chốt gạt gắn có định đế vào bảng làm việc.
- Chốt gạt bằng inox chống rỉ.
| 4.2.12 Công tác hành trình điện: 1 Bộ. | Lk Omron, Nhật | VN
+ Số lượng: 4 cái/bộ
+ Dòng điện : DC 24V 5A
+ Bộ phận tương tác : 1a-1b(1c)
+ Loại con lăn gạt
+ Lò xo hồi
+ Có thể điều chỉnh vị trí con lăn
+ Đế gá lắp: gá nhanh trên bảng làm việc bằng chốt gạt.
- Đế gá lắp linh kiện: làm bằng Laminate 4mm chống trầy, được CNC đúng với kích thước gá lắp linh kiện và đế gạt gá lắp với bảng làm việc.
- Đế gá lắp bảng làm việc: kích thước 70x70mm đúc khuôn bằng nhựa thủy tinh độ bền cao, gắn định hình trên bảng làm việc, có hệ thống bánh răng xoay chốt gạt gắn có định đế vào bảng làm việc.
- Chốt gạt bằng inox chống rỉ.
| 4.2.13 Công tắc áp suất- điện: 1 Bộ. | Lk HQ | VN
+ Số lượng: 1 cái/bộ
+ NO/NC công tắc
+ Dải điều chỉnh: 0-0.8Mpa
+ Đế gá lắp: gá nhanh trên bảng làm việc bằng chốt gạt.
- Đế gá lắp linh kiện: làm bằng Laminate 4mm chống trầy, được CNC đúng với kích thước gá lắp linh kiện và đế gạt gá lắp với bảng làm việc.
- Đế gá lắp bảng làm việc: kích thước 70x120mm đúc khuôn bằng nhựa thủy tinh độ bền cao, gắn định hình trên bảng làm việc, có hệ thống bánh răng xoay chốt gạt gắn có định đế vào bảng làm việc.
- Chốt gạt bằng inox chống rỉ.
| 4.2.14 Đồng hồ áp suất có kèm công tắc áp suất: 1 Bộ. | Lk Panasonic, Nhật | VN
+ Số lượng: 1 cái/bộ
+ NO/NC công tắc
+ Thích hợp cho việc test áp suất trên đường ống khí nén
+ Đế gá lắp: gá nhanh trên bảng làm việc bằng chốt gạt.
- Đế gá lắp linh kiện: làm bằng Laminate 4mm chống trầy, được CNC đúng với kích thước gá lắp linh kiện và đế gạt gá lắp với bảng làm việc.
- Đế gá lắp bảng làm việc: kích thước 70x70mm đúc khuôn bằng nhựa thủy tinh độ bền cao, gắn định hình trên bảng làm việc, có hệ thống bánh răng xoay chốt gạt gắn có định đế vào bảng làm việc.
- Chốt gạt bằng inox chống rỉ.
| 4.2.15 Bộ PLC Siemens S7-1200 lập trình khí nén: 1 Bộ. | Siemens | TQ
+ CPU: SIMATIC S7-1200, CPU 1214C, COMPACT CPU, DC/DC/DC
+ Số lượng: 1 cái/bộ
+ Nguồn điện: 24VDC, 10W
+ Ngõ vào: 24VDC, 14 ngõ.
+ Ngõ ra: 24VDC, 10 ngõ.
+ Ngõ vào 2AI: 0-10V
+ Nạp chương trình dùng cáp Profinet
+ Khung hộp: kích thước 140x200x110mm bằng nhôm dầy 1.5mm sơn trắng sữa định hình bằng Laminate chống trầy.
+ Đế gá lắp: gá nhanh trên bảng làm việc bằng chốt gạt.
- Đế gá lắp linh kiện: làm bằng Laminate 4mm chống trầy, được CNC đúng với kích thước gá lắp linh kiện và đế gạt gá lắp với bảng làm việc.
- Đế gá lắp bảng làm việc: kích thước 70x120mm đúc khuôn bằng nhựa thủy tinh độ bền cao, gắn định hình trên bảng làm việc, có hệ thống bánh răng xoay chốt gạt gắn có định đế vào bảng làm việc.
- Chốt gạt bằng inox chống rỉ.
5. Các phụ kiện
| 5.1 ống khí nén: 1 Bộ. |  | ĐL
+ Số lượng: 1 cuộn/bộ
+ Chất liệu: Polyerthane
+ Đường kính: 4mm
+ Chiều dài: 100m
| 5.2 Bộ 10 đầu nối chữ T: 1 Bộ. |  | ĐL
+ Số lượng: 10 cái/bộ
+ Đầu nối: 4mm
| 5.3 Bộ 10 đầu bịt 4mm: 1 Bộ. |  | ĐL
+ Số lượng: 10 cái/bộ
+ Đường kính: 4mm
| 5.4 Bộ 5 vít chỉ 1/8": 1 Bộ. |  | VN
+ Số lượng: 5 cái/bộ
+ Cỡ ren: 1/8"
| 5.5 Dụng cụ cắt ống: 1 Bộ. |  | VN
+ Số lượng: 1 cái/bộ
| 5.6 Ống khí nén: 1 Bộ. |  | ĐL
+ Chất liệu: Polyerthane
+ Đường kính: 6mm
+ Chiều dài: 50m
| 5.7 Dụng cụ gỡ ống: 1 Bộ. |  | VN
+ Số lượng: 1 cái/bộ
* Tài liệu thực hành kèm theo( sách+ đĩa)
- Các bài tập thực hành soạn theo mô hình
6 | 6. Máy tính để bàn: 1 cái | Dell | TQ
Model: MT01B
* Thông số kỹ thuật:
- Mainboard GIGABYTE H81M-DS2: Intel H81 chipset - Socket LGA 1150 - tích hợp SOUND HD Audio 7.1-CHANNEL + VGA Intel® GMA HD Technology with D-SUB + LAN Realtek tốc độ 1000Mbps + 6*USB2.0 port + 2*USB 3.0 port + 2*SATA3 6Gb/s + 1*PCIE x16 + 2*PCIEx1 + 2*PS/2 port + 1*Parrael (LPT Port) + 1*RS232 (COM port) + Dual Channel DDR3 2*DIMM upto 16GB RAM DDR3 upto 1600MHz Support for Extreme Memory Profile (XMP)
- CPU: Intel Core i3-4160 (3.6Ghz), socket 1150, 3MB Cache
- Ram: DDR3 Kingston 4GB bus 1600
- HDD: Seagate 500GB SATA3, 7200rpm
- Case A101 + Power Acbel 450W
- Màn Hình LCD AOC 19.5'' WN Led: 1600x900, Độ tương phản 20.000.000:1, thời gian đáp ứng 5ms, D-Sub, LED (kèm cáp VGA)
- Hệ điều hành không bản quyền: window 7, office,…
- Phụ kiện: USB Bàn phím + chuột optical
7 | 7. Máy nén khí | PUMA | ĐL
PUMA PK - 0260
- Công suất: 0,37 KW
- Điện áp hoạt động: 220V AC , 50hz
- Độ ồn: rất thấp
- Thể tích bình: 60 lít
- Đầu xịt vệ sinh: 1 cái
TỔNG CỘNG | [6 empty] | 2000000000
Bằng chữ: Hai tỉ chẵn
Ghi chú: Giá trên đã bao gồm thuế VAT, chi phí vận chuyển, chuyển giao công nghệ và lắp đặt tại Trường.
TP.HCM, ngày tháng 08 năm 2019
P.Trưởng khoa
| Mục đích |  |  |  |  | Tạ Minh Cường
- Thiết kế phục vụ giảng dạy bổ trợ cho các ngành tự động hóa, cơ điện tử, điện tử công nghiệp, điện công nghiệp
PHẦN8
KHÍ NÉN
TRƯỜNG CAO ĐẲNG LÝ TỰ TRỌNG
THÀNH PHỐ HỒ CHÍ MINH
KHOA ĐIỆN - ĐIỆN TỬ

## 2021 - 2022
CỘNG HÒA XÃ HỘI CHỦ NGHĨA VIỆT NAM
Độc lập - Tự do - Hạnh phúc
DANH MỤC THIẾT BỊ ĐẦU TƯ PHÒNG THỰC HÀNH VI ĐIỀU KHIỂN CÔNG NGHỆ 4.0 GIAI ĐOẠN 2022 - 2022
STT | Tên thiết bị | Model | Xuất xứ | Đơn vị | Số lượng | Đơn giá (có VAT) | Thành tiền (có VAT)
I
II | Thiết bị đào tạo nhúng ( Embedded ) ứng dụng công nghệ thông minh 4.0 ( Smart Technology - 4.0 )
1 | Đào tạo RFID | RFID-13.56 | Manntel/Hàn quốc | Hệ | 4 | 106000000 | 424000000
Thông số kỹ thuật
Tần số : 13.56 MHz(Module1)
Giao thức : ISO 15693(13.56 MHz only)
Loại truyền tải : Vicinity Card(13.56 MHz)
Phạm vi : 3Cm(13.56 MHz)
Giao diện PC : RS-232C
Nội dung đào tạo
Phần 1. Giới thiệu RFID
Chương 1 Lý thuyết RFID
Chương 2 Thiết lập và hoạt động phần cứng
Chương 3 Bài tập và cấu hình phần cứng
Phần 2. Giao thức RFID
Chương 4 Cấu trúc gói
Chương 5 Sự chống va chạm
Chương 6 Thuật toán CRC
Chương 7 Bài tập hoạt động chương trình thử nghiệm
Chương 8 Bài tập hoạt động command RFID
Chương 9 Bài tập lập trình command RFID
Chương10 Bài tập lập trình giám sát gói RFID
Chương11 Bài tập lập trình bản sao gói RFID
Phần 3. Lập trình ứng dụng API
Chương12 Hiểu biết về API
Chương13 Bài tập lập trình ví dụ
Chương14 Bài tập lập trình ứng dụng API
Chương15 Thử nghiệm thực hành ứng dụng RFID
Chương16 Lập trình thử nghiệm ứng dụng chương trình RFID
Chương17 Lập trình thử nghiệm ứng dụng RFID
2 | Đào tạo RFID-EPC | RFID-EPC | Manntel/Hàn quốc | Hệ | 4 | 105000000 | 420000000
Thông số kỹ thuật
1) Chỉ tiêu chung
- tag type Active tag(915MHz)
Tag 3.3V
- state monitor Reader 128*64 Graphic LCD
Tag 16*2 char LCD
- tag type Active tag(915MHz)
3) Loại hoạt động (915 MHz)
(1) Reader Machine
- RFID Chip ADF7020
- Power jack A 9V, Radial
- Switch 1 2 Pin Switch (Rocker Switch)
- Switch 2 4 Pin, Radial (Tact Switch)
- USB Connector 5 Pin
- SMA Connector 5 Pin, Female, Streight
- PE12864 Graphic LCD (128 *64)
- Header 5 * 2 Pin
- SND3620SR FND, 10 Pin, DIP
- PCB 255*170, FR4, 1.6T
(2) Tag
- LED Chip LED, red
- ADF7020
400M / 900M FSK / ASK Transceiver
· Switch 1 6 Pin, SMD
· Switch 2 2 Pin SMB (Tact Switch)
· PCB 100 * 70, FR4, 1.6T
· Battery Socket AA Size 3 EA
· Bolt Flat Head screw, 3 pie
· Nut 3 pie
3) Antena
- type Mono-pole Antenna, 915MHz, 100mm
- effective distance 3 ~ 5m, 10m ( two steps adjustable )
Nội dung đào tạo
Phần 1. Giới thiệu mạng toàn cầu EPC
Chapter 1 EPC Global Network Theory
Chapter 2 Packet Structure
Chapter 3 EPC Tag Structure
Phần 2. Thiết lập hệ thống và hoạt động của mạng toàn cầu EPC
Chương 4 Hoạt động và cài đặt phần cứng
Chương 5 Việc cài đặt và hoạt động phần mềm
Phần 3. Thực hành lập trình đọc nhúng EPC
Chương 6 Hoạt động thử nghiệm hệ thống EPC
Chương 7 Thử nghiệm hoạt động của bộ đọc và Tag
Chương 8 Lập trình việc truyền gói
Chương 9 Lập trình việc thu gói tin
Chương 10 Lập trình giao diện Internet
Chương 11 Lập trình bộ đọc
Phần 4. Lập trình và ứng dụng Middleware
Chương 12 Lập trình chuyển đổi dữ liệu giữa phần đọc và máy chủ
Chương 13 Việc đọc chương trình dữ liệu EPC Tag
Chương 14 Lập trình ghi EPC dữ liệu Tag
Chương 15 Lập trình Middleware EPC xử lý dữ liệu
Phần 5. Thực hành ứng dụng cho mã hóa
Chương 16 Mã hóa dữ liệu
3 | Mô hình đào tạo truyền thông cơ bản | BCT-100 | Manntel/Hàn quốc | Hệ | 4 | 155000000 | 620000000
Thông số kỹ thuật
MPU
ATMEGA128 16MHz 8bit MPU
Viễn thông
RS-232C (Monitoring)
Giao tiếp mạng RS-485, Ethernet
Giao tiếp người dùng
LCD Text 2 Line
4 LED
4 Phím nhấn
1 Buzzer (chuông)
Các cổng I/O
Cổng I/O số 2-bit
Đầu vào tương tự 2-kênh
Cổng 2 rơ le (220 VAC, 5V DC - 1A)
1 cổng hồng ngoại Tx/Rx
Các thiết bị khác
Bộ lựa chọn truyền thông bên ngoài (lựa chọn tốc độ Baud/Công tắc Dip lựa chọn LAN-UART)
Nội dung đào tạo:
Phần 1. Giới thiệu về hệ thống
Chương 1. Giới thiệu về mô hình BCT-100
Chương 2. Các phương pháp cài đặt và sử dụng BCT-100
Chương 3. Cách sử dụng AVR STUDIO
Phần 2. Thực hành cơ bản
Chương 4. Thực hành cơ bản lập trình ATMEGA128
Chương 5. Thực hành lập trình với LCD TEXT
Chương 6. Thực hành lập trình bàn phím
Phần 3. Thực hành giao tiếp truyền thông
Chương 7. Lập trình truyền thông RSS-485
Chương 8. Lập trình truyền thông Ethernet
Chương 9. Lập trình mạng chủ/khách
Chương 10. Lập trình truyền thông mã hóa/giải mã.
Chương 11. lập trình sửa lỗi truyền thông.
Phần 4. Thực hành điều khiển
Chương 12. Lập trình vào/ra số
Chương 13. Lập trình vào tương tự
Chương 14. Lập trình điều khiển rơ-le
Chương 15. Lập trình thu/phát hồng ngoại.
4 | Mô hình mạng cục bộ cơ bản | BHN-1000 | Manntel/Hàn quốc | Hệ | 4 | 176000000 | 704000000
MPU
MPU ATMEGA128 16Mhz 8bit ( SRAM bên ngoài 32K)
Truyền thông
RS-232C (Monitoring)
Truyền thông RS-485, Ethernet
Giao tiếp người dùng
LCD 2 Line Text
2 LED
8 Phím nhấn
1 Buzzer (chuông)
Các cổng I/O
Cổng đầu ra số 16 bit
Cổng đầu vào số 8 bit
Đầu vào tương tự 4-kênh (ADC đi kèm)
Cổng 8 rơ le (220V AC, 24V DC 10A)
Cổng TX/RX hồng ngoại
Thiết bị khác
Nhiệt kế
1Mbits EEPROM
Nội dung đào tạo:
Phần 1. Giới thiệu về hệ thống
Chương 1. Giứoi thiệu về thực hành với hệ thống BHN 1000
Chương 2. Lắp đặt và sử dụng BHN 1000
Chương 3. Giới thiệu các sử dụng AVR Studio
Phần 2. Thực hành cơ bản
Chương 4. Thực hành cơ bản lập trình ATMEGA128 C
Chương 5. Thực hành lập trình với LCD
Chương 6. Thực hành lập trình bàn phím
Chương 7. Thực hành lập trình vào ra nhiệt kế
Chương 8. Thực hành lập trình EEPROM
Phần 3. Thực hành điều khiển
Chương 9. Thực hành lập trình hiển thị số
Chương 10. Thực hành lập trình đầu vào số
Chương 11. Thực hành lập trình đầu vào tương tự
Chương 12. Thực hành lập trình điều khiển Rơ-le
Chương 13. Thực hành lập trình thu phát hồng ngoại.
Phần 4. Thực hành truyền thông
Chương 14. Thực hành lập trình truyền thông RS-485
Chương 15. Thực hành lập trình truyền thông Ethernet
5 | Mô hình đào tạo mạng nhà thông minh ( Smart Home ) | UHN-3000 | Manntel/Hàn quốc | Hệ | 4 | 515000000 | 2060000000
Thông số kỹ thuật
1. Hệ thống máy chủ
Truyền thông
Bluetooth / Zigbee
Wireless LAN
PLC
RS-485
Ethernet: 10Base-T
UART: RS-232C (115,200bps)
IR In/Out 1ch
Giao tiếp người dùng
Đồ họa LCD(320*240)
Điều khiển cảm ứng
Đường âm tần toàn song công
Thiết bị khác
Cảm biến nhiệt độ
Điều khiển chuông báo 2ch
2. Hệ thống máy khách
Truyền thông
Bluetooth / Zigbee
UART:RS-232C (115,200bps)
IR In/Out 1ch
Wireless LAN
PLC
RS-485
Thu thập dữ liệu và kênh điều khiển
Một đầu 4-ch hoặc vi sai 2-ch
Dòng điện 4~20mA 2ch
Rơ le hở 2ch (8A AC250V)
Đầu vào số 4ch (Cách ly quang)
Đầu ra số 4ch (Cách ly quang, Collector hở)
Bộ điều khiển Dimming 1ch xoay chiều ON/OFF
Động cơ bước đơn cực 1ch
(Max Load Supply Voltage 46V, Max Output Current 3A)
Nội dung đào tạo
Thực hành hệ thống mạng trong nhà thường gặp
1. Giới thiệu về kiểm tra hệ thống UHN-3000
2. Hiểu về xử lý mạng trong nhà và thực hành hoạt động của nó
3. Thực hành mạng trong nhà dữ liệu ngõ ra số
4. Thực hành mạng trong nhà dữ liệu ngõ vào số
5. Hiểu và thực hành nguyên tắc hoạt động cảm biến tương tự
6. Hiểu và thực hành nguyên lý hoạt động của rơ le
7. Hiểu và thực hành nguyên lý hoạt động của cảm biến nhiệt độ
8. Hiểu và thực hành nguyên lý hoạt động của động cơ bước
9. Hiểu và thực hành điều khiển công suất/dòng điện
10. Ứng dụng điều khiển từ xa thiết bị gia dụng
11. Thực hành mạng gia đình truyền thông RS-485
12. Thực hành mạng gia đình PLC
13. Thực hành mạng gia đình truyền thông Bluetooth/Zigbee
14. Thực hành hệ thống tự động trả lời ARS
15. Phụ lục. Hướng dẫn lắp đặt và hoạt động UHN-GUI
16. Phụ lục. Giao thức truyền thông UHN
Thực hành lập trình bộ vi xử lý
1. Giới thiệu về hệ thống thử nghiệm UHN-3000
2. Giới thiệu về việc xử lý mạng trong nhà và thực hành hoạt động của nó
3. Xây dựng môi trường phát triển (AVR Studio)
4. Thực hành biên dịch/liên kết (compiling/linking) với môi trường phát triển (AVR Studio)
5. Thực hành tải nạp chương trình và gỡ lỗi
6. Thực hành chương trình tập lệnh với thiết bị đầu cuối hyper
7. Thực hành điều khiển cổng I/O bộ vi xử lý ATMEGA128
8. Lập tình nối tiếp - 2 USART Port
9. Lập trình truyền thông I2C
10. Lập trình cho việc xử lý ngắt ngoài (EINT)
11. Thực hành lập trình cho việc điều khiển bus dữ liệu/địa chỉ
12. Thực hành lập trình LCD Text
13. Timer và Bộ đếm (Counter)
14. Điều khiển động cơ bước với việc sử dụng bộ Timer
15. Điều khiển phase xoay chiều với bộ timer ATMEGA128
16. Lập trình EEPROM
17. Truyền thông Wireless LAN vơi mô-đun LAN serial-wireless.
6 | Mô hình đào tạo USN | USN-1000 | Manntel/Hàn quốc | Hệ | 4 | 170000000 | 680000000
Chức năng:
Hiểu được nguyên lý cơ bản USN
Đào tạo công nghệ thiết kế hệ thống USN
Thực hành cho giao tiếp truyền thông Zigbee IEEE802.15.4
Đào tạo về 6LoWPAN
Đào tạo chương trình hệ điều hành (OS) nhỏ.
Đào tạo thực hành nút cảm biến khác nhau
Đào tạo thực hành cho các ứng dụng.
Chức năng lập trình giám sát
Các chức năng khác nhau cho bộ thu thập dữ liệu
Chức năng xử lý và phân tích dữ liệu
Chức năng lập trình VIEW khác nhau
Thay thế cảm biến khác nhau bằng chuyển đổi chức năng của chương trình VIEW
Chức năng kết nối internet cho việc sử dụng máy chủ DB
Nội dung đào tạo
Phần 1. Giới thiệu công nghệ USN và Zigbee
1. Giới thiệu về công nghệ USN
2. Giới thiệu về công nghệ Zigbee
Phần 2. Cấu trúc phần cứng và môi trường thực hành phần mềm
3. Cấu trúc phần cứng
4. Cài đặt hệ thống phần mềm
Phần 3. OS Tiny và NesC
5. OS Tiny
6. NesC
Phần 4. Thực hành cho lập trình nhúng USN
7. Vận hành DEMO
8. Thực hành cho lập trình nhấp nháy đơn
9. Thực hành lập trình nhấp nháy bằng cách sử dụng Timer
10. Thực hành lập trình cảm biến
11. Thực hành lập trình hiển thị dữ liệu
12. Thực hành cho việc lập trình truyền và nhận qua mạng
13. Thực hành lập trình quảng bá (broadcast)
Phần 5. Thực hành ứng dụng
14. Thực hành quản lý tài sản
7 | Mô hình đào tạo điều khiển với cảm biến thông dụng | USC-5000 | Manntel/Hàn quốc | Hệ | 4 | 275000000 | 1100000000
Nội Dung đào tạo
1) Nội dung thực hành máy con (Slave)
Phần 1. Giới thiệu về không dây
Chương 1. Giới thiệu về hệ thống không dây phổ biến (USC-5000)
Chương 2. Hiểu về bộ điều khiển PIC
Chương 3. Hiểu về chương trình máy chủ (Server) và công nghệ nguyên lý hoạt động của nó
Chương 4. Hiểu về công nghệ Bluetooth
Phần 2. Cơ bản về Wireless
Chương 5. Đáp tuyến yêu cầu tới thiết bị không dây
Chương 6. Kết nối tới thiết bị không dây
Chương 7. Truyền thông dữ liệu/tiếng không dây
Chương 8. Ngắt kết nối tới hệ thống không dây
Phần 3. Các ứng dụng thí nghiệm về Wireless
Chương 9. Điều khiển từ xa động cơ một chiều/động cơ bước
Chương 10. Điều khiển nguồn/dòng điện từ xa
Chương 11. Điều khiển cảm biến nhiệt độ từ xa
Chương 12. Điều khiển cảm biến hồng ngoại từ xa
Chương 13. Điều khiển cảm biến tiếp xúc từ xa
Chương 14. Điều khiển cảm biến siêu âm từ xa
Chương 15. Điều khiển cảm biến khí từ xa
Chương 16. Điều khiển cảm biến độ ẩm từ xa
Chương 17. Điều khiển cảm biến áp suất từ xa
2) Nội dung đào tạo về máy chủ (Master) (Lựa chọn: Khoản thanh toán thêm)
Phần 1. Giới thiệu
Chương 1. Giới thiệu về hệ thống điều khiển không dây phổ biến
Chương 2. Cài đặt chương trình máy chủ và lý thuyết vận hành
Chương 3. Hiểu về Công nghệ Bluetooth
Phần 2. Các bài tập cơ bản
Chương 4. Bài tập xác nhận thông tin máy chủ
Chương 5. Bài tập về hỏi thiết bị máy con (Slave Device Inquiry)
Chương 6. Bài tập kết nối không dây
Chương 7. Bài tập kết nối tiếng nói
Chương 8. Bài tập về điểm đầu cuối kết nối tiếng
Chương 9. Bài tập về sự tiếp nhận đầu cuối kết nối dữ liệu
Phần 3. Các bài tập ứng dụng không dây
Chương 10. Bài tập về tiếp nhận dữ liệu
Chương 11. Bài tập cài đặt mạng không dây.
Các thành phần thiết bị chính của mô hình:
Gói chính:
Máy chủ + Ứng dụng
Máy con + Động cơ
Gói mô-đun:
Mô-đun điều khiển động cơ một chiều
Mô-đun điều khiển động cơ bước
Mô-đun điều khiển dòng
Mô-đun điều khiển đèn (ánh sáng)
Mô-đun điều khiển cảm biến nhiệt độ
Mô-đun điều khiển cảm biến hồng ngoại
Mô-đun điều khiển cảm biến sờ chạm
Mô-đun điều khiển siêu âm
Mô-đun điều khiển cảm biến khí
Mô-đun điều khiển cảm biến áp suất
Mô-đun điều khiển cảm biến độ ẩm
Phụ kiện:
Bộ xử lý Demo PIC16F8772
Bộ xử lý thực hành (practice) PIC16F877
Adaptor nguồn
Cáp UART
Cáp USB
Cáp SPI
Cáp 6 chân
Cáp 20 chân
Cặp đựng
Tai nghe + mic
Bóng điện
CD chương trình (cho nội dung thực hành máy con)
Sách giáo khoa (Cho nội dung thực hành máy con)
CD chương trình (cho nội dung thực hành máy chủ) - Tùy chọn
Sách giáo khoa (Cho nội dung thực hành máy chủ) - Tùy chọn
8 | Hệ thống đào tạo điều khiển cảm biến ( Nâng cao ) | USC-7000 | Manntel/Hàn quốc | Hệ | 2 | 740000000 | 1480000000
Đặc điểm
1. Hệ thống được tạo thành bởi một Server (máy chủ) và một số máy khách (máy tớ). Một Server (máy chủ) có 10 cổng được kết nối tới mỗi máy tính. Một Server (máy chủ) có thể giao tiếp với 10 máy khách bằng việc sử dụng 10 máy tính thông các kết hợp từng máy một.
2. Mô hình đào tạo này cho phép học tập về hệ thống nhúng và truyền thông mạng bluetooth 1:7. Sinh viên có thể thiết kế và lập trình chương trình truyền thông của chính họ.
Nội dung đào tạo
1) Nội dung thực hành máy con (Slave)
Phần 1. Giới thiệu về không dây
Chương 1. Giới thiệu về hệ thống không dây phổ biến (USC-7000)
Chương 2. Hiểu về bộ điều khiển PIC
Chương 3. Hiểu về chương trình máy chủ (Server) và công nghệ nguyên lý hoạt động của nó
Chương 4. Hiểu về công ngh Bluetooth
Phần 2. Cơ bản về không dây
Chương 5. Đáp tuyến yêu cầu tới thiết bị không dây
Chương 6. Kết nối tới thiết bị không dây
Chương 7. Truyền thông dữ liệu/tiếng không dây
Chương 8. Ngắt kết nối tới hệ thống không dây
Phần 3. Các ứng dụng thí nghiệm về không dây
Chương 9. Điều khiển từ xa động cơ một chiều/động cơ bước
Chương 10. Điều khiển nguồn/dòng điện từ xa
Chương 11. Điều khiển cảm biến nhiệt độ từ xa
Chương 12. Điều khiển cảm biến hồng ngoại từ xa
Chương 13. Điều khiển cảm biến tiếp xúc từ xa
Chương 14. Điều khiển cảm biến siêu âm từ xa
Chương 15. Điều khiển cảm biến khí từ xa
Chương 16. Điều khiển cảm biến độ ẩm từ xa
Chương 17. Điều khiển cảm biến áp suất từ xa
2) Nội dung đào tạo về máy chủ (Master) (Lựa chọn: Khoản thanh toán thêm)
Phần 1. Giới thiệu
Chương 1. Giới thiệu về hệ thống điều khiển không dây phổ biến
Chương 2. Cài đặt chương trình máy chủ và lý thuyết vận hành
Chương 3. Hiểu về Công nghệ Bluetooth
Phần 2. Các bài tập cơ bản
Chương 4. Bài tập xác nhận thông tin máy chủ
Chương 5. Bài tập về hỏi thiết bị máy con (Slave Device Inquiry)
Chương 6. Bài tập kết nối không dây
Chương 7. Bài tập kết nối tiếng nói
Chương 8. Bài tập về điểm đầu cuối kết nối tiếng
Chương 9. Bài tập về sự tiếp nhận đầu cuối kết nối dữ liệu
Phần 3. Các bài tập ứng dụng Wireless
Chương 10. Bài tập về tiếp nhận dữ liệu
Chương 11. Bài tập cài đặt mạng không dây.
9 | Hệ thống đào tạo Zigbee | ZT-200 | Manntel/Hàn quốc | Hệ | 4 | 176000000 | 704000000
THÔNG SỐ KỸ THUẬT:
MPU:
Bộ xử lý ATMEGA128 8MHz 8bit
Phương thức truyền thông: USB
Cổng vào/ra:
Mở rộng BUS địa chỉ và BUS dữ liệu
GPIO
ADC
Ngoại vi khác:
USB 2.0
Loa
LED
Mạch nạp
Cảm biến:
Cảm biến gia tốc
Cảm biến từ trường trái đất
Rơ le
Cảm biến áp suất
Cảm biến nhiệt độ
Cảm biến tia hồng ngoại
NỘI DUNG ĐÀO TẠO:
Phần 1. Giới thiệu về công nghệ Zigbee
Chương 1. Giới thiệu về Zigbee
Chương 2. Công nghệ Zigbee
Chương 3. Cài đặt môi trường phần cứng
Chương 4. Cài đặt và chạy phần mềm
Phần 2. Môi trường thực hành của hệ thống ZIGBEE
Chương 5. Loading và debugging (Chạy và sửa lỗi)
Chương 6. Chạy chương trình DEMO
Phụ lục. Chứng minh hệ thống nút Zigbee, là một hệ thống nhúng và chạy trên môi trường AVRSTUDIO
Phần 3. Thực hành lập tình cơ bản hệ thống Zigbee
Chương 7. Lập trình sử dụng RTOS
Chương 8. Thực hành hoạt động LED bằng cách sử dụng RTOS
Chương 9. Xử lý dữ liệu cảm nhận bằng cách sử dụng RTOS
Phần 4. Lập trình ứng dụng Middeware
Chương 10. Hiểu được lập trình cơ bản hệ thống nhúng
Chương 11. Thực hành lập trình lớp vật lý
Chương 12. Thực hành lập trình lớp MAC
Chương 13. Thực hành lập trình lớp mạng (Network Layer).
Phần 5. Thực hành mã hóa (encryption)
Chương 14. Đọc dữ liệu cảm nhận trong hệ thống nhúng
Chương 15. Đọc dữ liệu cảm nhận trong hệ thống máy chủ (server).
10 | Hệ đào tạo truyền thông BlueTooth | BT-2007 | Manntel/Hàn quốc | Hệ | 4 | 156000000 | 624000000
Thông số kỹ thuật:
Phần chung:
Phiên bản phần mềm hệ thống Bluetooth: HCI_V16.4
Phiên bản thông số kỹ thuật Bluetooth: V1.1
Bluetooht Core Chip: CSR BlueCore02.External
Mô-đun Bluetooth: BlueSEM II
Giao tiếp: UART, SPI, USB
Bộ lọc Codec: PCM tuyến tính 13 bit.
Phần RF:
Dải tần số hoạt động: 2402 ~ 2480 MHz
Tần số kênh chiếm giữ: 1MHz
Mức công suất phát: +4 [dBm] (lớp 2)
Độ nhạy thu: -80 dBm
Ăng ten: Lưỡng cực
Nội dung đào tạo
Phần I. Giới thiệu
Tổng quan 1. Bluetooth là gì
Bài thực hành 1. Các thiết lập cài đặt và Phần mềm ứng dụng
Phần II. Phần cứng
Bài thực hành 2. Nguồn
Bài thực hành 3. Giao diện
Bài tập thực hành 4. Bộ mã hóa - giải mã (Codec)
Bài tập thực hành 5. Mô-đun RF
Phần III. Kiểm soát giao thức Bluetooth
I. Kiểm soát giao thức HCI
Bài thực hành 6. Khởi động và truy vấn HCI
Bài thực hành 7. Kết nối HCI
Bài thực hành 8. Ngắt kết nối HCI
Bài thực hành 9. Sự truyền dữ liệu HCI
II. Kiểm soát giao thức L2CAP
Bài thực hành 10. Kết nối L2CAP
Bài thực hành 11. Ngắt kết nối L2CAP
Bài thực hành 12. Truyền dữ liệu L2CAP
III. Kiểm soát giao thức RFCOMM
Bài thực hành 13. Kết nối RFCOMM
Bài thực hành 14. Ngắt kết nối RFCOMM
Bài thực hành 15. Sự truyền dữ liệu RFCOMM
IV. Kiểm soát giao thức SDP
Bài thực hành 16. Sự truyền dữ liệu giữa khách và chủ SDP
Phần IV. Giả lập giao thức Bluetooth
Bài thực hành 17. Giả lập ngăn xếp giao thức
11 | Hệ thống đào tạo nhúng không dây ( Wireless Embedded ) | BT-3000 | Manntel/Hàn quốc | Hệ | 4 | 310000000 | 1240000000
Thông số kỹ thuật phần RF
Chipset: CSR Core Chip Set (Mô-đun AirLogic)
Thông số chipset: Bluetooth Ver1.1 hoặc 1.2
Phạm vi: 10m(Class2)
Giao tiếp : UART, USB, SPI
Thông số kỹ thuật cảm biến
Cảm biến nhiệt độ: Dải đo (-40°~ 120°) - Kiểu SMD, hoặc kiểu chất bán dẫn
Cảm biến hồng ngoại: Kiểu thu/phát (5 ~ 20 [㎛] ); Kiểu tách sóng - trong vòng 3 [m]
Cảm biến cảm ứng chạm: Ứng dụng cho an ninh/đáp ứng ngay lập tức
Cảm biến sóng siêu âm: Ứng dụng cho an ninh/Trong vòng 10m
Cảm biến khí gas: Ứng dụng cho tự động hóa trong nhà/ khí CO2 hoặc Alcohol
Cảm biến độ ẩm: Ứng dụng cho tự động hóa trong nhà/0 ~ 100 [%]
Cảm biến áp suất: Ứng dụng cho an ninh/10 [psi]
Thông số bộ điều khiển:
Chipset : PIC16F877 or F74
Tốc độ: 4 [MHz] ~ 20 [MHz]
Giao tiếp : UART, I2C, SPI
Chức năng: ngắt, Bộ chuyển đổi A/D, và bộ định thời timer.
Nội dung đào tạo:
Phần I. Giới thiệu
Chương 1. Giới thiệu về hệ thống nhúng không dây
Chương 2. Tìm hiểu về bộ vi điều khiển PIC
Chương 3. Tìm hiểu về chương trình máy chủ và nguyên lý vận hành của nó
Chương 4. Tìm hiểu về công nghệ Bluetooth
Phần 2. Thiết bị không dây cơ bản (Basic Wireless)
Chương 5. Đáp tuyến yêu cầu tới thiết bị không dây
Chương 6. Kết nối tới thiết bị không dây
Chương 7. Truyền thông dữ liệu/tiếng không dây
Chương 8. Ngắt kết nối tới hệ thống không dây
Phần 3. Ứng dụng không dây
Chương 9. Điều khiển từ xa động cơ một chiều/động cơ bước
Chương 10. Điều khiển nguồn/dòng điện từ xa
Chương 11. Điều khiển cảm biến nhiệt độ từ xa
Chương 12. Điều khiển cảm biến hồng ngoại từ xa
Chương 13. Điều khiển cảm biến tiếp xúc từ xa
Chương 14. Điều khiển cảm biến siêu âm từ xa
Chương 15. Điều khiển cảm biến khí từ xa
Chương 16. Điều khiển cảm biến độ ẩm từ xa
Chương 17. Điều khiển cảm biến áp suất từ xa
12 | Hệ đào tạo hệ thống nhúng IoT | IOT-1000 | Manntel/Hàn quốc | Hệ | 4 | 176000000 | 704000000
Đặc điểm:
Thiết bị thí nghiệm IoT dựa trên Raspberry Pi 3.0
Thực hành hoạt động của cảm biến và bộ tác động bằng cách áp dụng ngôn ngữ lập trình C
Thực hành hoạt động của hệ thống hội tụ IoT thông minh 5 điểm khác nhau liên kết với cảm biến và bộ tác động
Thực hành hoạt động các cảm biến chăm sóc sức khỏe (ECG, nhiệt độ, lực, cơ bắp)
Thực hành về hoạt động của cảm biến và bộ tác động với màn hình cảm ứng 7 inch
Kiểm tra dữ liệu từ server và stream thời gian thực hình ảnh thông qua camera có sẵn.
Thực hành xuất dữ liệu về cảm biến ECG, động lực, và cơ bắp bằng cách sử dụng biểu đồ nối tiếp
Lợi ích:
Hiểu và thực hành với các cảm biến cơ bản
Hiểu và thực hành các đèn báo, các cảm biến y tế và cảm biến cơ bắp
Hiểu và thực hành về các bộ tác động
Thiết lập server, thực hành demo server và thực hành lưu cơ sở dữ liệu
Thiết lập android studio và thực hành hoạt động demo
Thực hành về các cảm biến và bộ tác động bằng việc áp dụng giao tiếp không dây WIFI & Bluetooth ở trong ứng dụng trền nền hệ điều hành Android.
Lưu dữ liệu của cảm biến và bộ tác độ vào sever và streaming thời gian thực hình ảnh thông qua camera.
Thí nghiệm kiểm tra được liên kết với các cảm biến và bộ tác động.
Nội dung đào tạo:
Chương 1. Tổng quan IoT
chương 2. Cấu trúc phần cứng IoT
Chương 3. Cấu hình của hệ thống Raspberry PI
Chương 4. Cài đặt và chạy phần mềm
Chương 5. Cài dặt và chạy ứng dụng Android Studio
Chương 6. Thực hành điều khiển GPIO và chạy
Chương 7. Thực hành vận hành thử SPI
Chương 8. Thực hành vận hành cảm biến cơ bản và chuyển động
Chương 9. Thực hành vận hành cảm biến y khoa và chuyển động
Chương 10. IoT và hệ thống camera thử nghiệm
Chương 11. Thực hành cơ sở dữ liệu cơ bản
Chương 12. Thực hành điều khiến ứng dụng PLC
Chương 13. Thực hành server cơ bản
Chương 14. Thục hành vận hành ứng dụng thử nghiệm
Chương 15. Thực hành đăng nhập ứng dụng và kết quả trả về
Chương 16. thực hành vận hành ứng dụng Wifi thử nghiệm
Chương 17. Thực hành vận hành toàn bộ hệ thống IoT
Bao gồm các thành phần chính:
1 Bo mạch chính
1 Raspberry PI 3
1 Màn hình cảm ứng
5 Mô đun cảm biến cơ bản
2 Mô đun cảm biến y tế
1 Beacon
5 Bộ tác động
1 Mô đun camera Raspberry PI
1 Set Pad Cảm biến cơ bắp
1 Adaptor
1 Cáp ethernet
1 Túi
1 Cáp 1p
1 Sách hướng dẫn
II | Thiết bị đào tạo nhúng ( Embedded ) cho Rô bốt
1 | Bộ đào tạo robot động cơ DC | DC motor robot-1000 | Goodtech/Korea | Hệ | 2 | 113000000 | 226000000
Đặc tính
DC robot-1000 là một bộ lắp ráp đào tạo Robot trong những mô-đun kết nối thông qua cáp, và người dùng có thể lắp ráp các thành phần cung cấp để cho Robot động cơ DC.
Người dùng có thể tìm hiểu về bộ vi xử lý với các bộ Robot lắp ráp, và robot có thể mở rộng để người dùng thực hành với các module mở rộng.
Ngoài ra, người dùng có thể tải về các chương trình với AVR Studio 4, và người dùng có thể thực hành lập trình cho các bộ phận khác nhau của vi điều khiển với các chương trình cung cấp DC robot-1000.
Chức năng
1) bằng cách sử dụng dòng AVR-Family, vi điều khiển ATmega128 mà lõi AVR được xây dựng trong,
(1) thí nghiệm cảm biến hồng ngoại
(2) Thí nghiệm động cơ
(3) thí nghiệm động cơ DC sử dụng PWM
(4) Thí nghiệm chạy thuận, chạy ngược, tăng tốc, giảm tốc trên động cơ
(5) Thí nghiệm hoạt động động cơ bằng cảm biến
(6) Thí nghiệm tìm đường
2) Sử dụng các mô-đun mở rộng,
(1) Thí nghiệm Dot Matrix
(2) Thí nghiệm LED
(3) Thí nghiệm phím bấm
(4) Thí nghiệm LCD
(5) Thí nghiệm đồ họa LCD
(6) Thí nghiệm động cơ bước
(7) Thí nghiệm động cơ SERVO
(8) Thí nghiệm cảm biến siêu âm
(9) Thí nghiệm cảm biến PSD
(10) Thí nghiệm FND
3) Thực hành Robot dò đường
(1) Lắp ráp robot động cơ DC
(2) thực hành hoạt động của Robot động cơ DC
(3) Thực hành Lập trình cho Robot động cơ DC
Nội dung đào tạo
1. Giới thiệu Robot động cơ DC
2. Sơ đồ khối
3. Nội dung thí nghiệm
4. Các loại mô-đun mở rộng bên ngoài
5. Mô tả các thành phần Robot
6. Sơ đồ mạch
7. Chương trình
8. Giới thiệu AVR
9. Loại vi điều khiển AVR
10. Đặc điểm của ATmega128
11. Giải thích về cổng ATmega128
12. Cấu trúc bên trong của ATmega128
13.Bộ nhớ ATmega128
14. Clock Hệ thống
15. Dao động thời gian/ bộ đếm
16. Điều khiể hệ thống và Reset
17. Định thời
18. Thanh ghi vào/ra ATmega128
19. Thí nghiệm 1. LED
20. Thí nghiệm 2. Chuyển mạch
21. Thí nghiệm 3. thời gian
22. Thí nghiệm 4. Interrupt
23. Thí nghiệm 5. Counter
24. Giới thiệu DC Motor
25. Thí nghiệm 6. Thí nghiệm chạy thuận & chạy ngược động cơ DC
26. Thí nghiệm thí nghiệm 7. Thí nghiệm động cơ sử dụng PWM
27. Thí nghiệm 8. Thí nghiệm Tăng tốc & giảm tốc trên động cơ DC
28. Giới thiệu cảm biến hồng ngoại
29. Thí nghiệm 9. Thí nghiệm LED sử dụng cảm biến hồng ngoại
30. Thí nghiệm 10. Thí nghiệm động cơ sử dụng bộ cảm biến hồng ngoại
31. Sơ đồ dò đường
32. Thí nghiệm 11. Thí nghiệm 1 cho Line-tracer Robot
33. Thí nghiệm 12. Thí nghiệm 2 cho Line-tracer Robot
34. Thực hành Lập trình cho Robot động cơ DC
Thiết bị bao gồm
Thông số kỹ thuật
Module MCU: TM128-100(ATmega128)
Module điều khiển động cơ DC: TM-MOT100(L298)
Nguồn: AA (1.5V X 4 )
Cảm biến dò đườngr: TM-SEN-300(4ch sensor)
Nạp chương trình: TM-USB100
Phần mềm: AVR Studio4
Khung thân: 120X80
Động cơ DC: 250 vong/phút
Vỏ Pin: TM-BAT100
Khung chính: 118mmX78mm
Khung cố định cho động cơ: "L" tab 2X3
Bánh xe: bánh xe 60 pies
Cable: 10PIN flat cable
Cable module nguồn động cơ DC: 2 PIN cable
2 | Bộ đào tạo Robot động cơ bước | STEP robot-1000 | Goodtech/Korea | Hệ | 2 | 114000000 | 228000000
Chức năng
1) bằng cách sử dụng dòng AVR-Family, vi điều khiển ATmega128 mà lõi AVR được xây dựng trong,
(1) thí nghiệm cảm biến hồng ngoại
(2) Thí nghiệm động cơ
(3) thí nghiệm động cơ DC sử dụng PWM
(4) Thí nghiệm chạy thuận, chạy ngược, tăng tốc, giảm tốc trên động cơ
(5) Thí nghiệm hoạt động động cơ bằng cảm biến
(6) Thí nghiệm tìm đường
2) Sử dụng các mô-đun mở rộng,
(1) Thí nghiệm Dot Matrix
(2) Thí nghiệm LED
(3) Thí nghiệm phím bấm
(4) Thí nghiệm LCD
(5) Thí nghiệm đồ họa LCD
(6) Thí nghiệm động cơ bước
(7) Thí nghiệm động cơ SERVO
(8) Thí nghiệm cảm biến siêu âm
(9) Thí nghiệm cảm biến PSD
(10) Thí nghiệm FND
3) Thực hành Robot động cơ bước
(1) Lắp ráp robot động cơ bước
(2) Thực hành hoạt động của Robot động cơ bước
(3) Thực hành Lập trình cho Robot động cơ bước
Nội dung đào tạo
1. Giới thiệu Robot động cơ bước
2. Sơ đồ khối
3. Nội dung thí nghiệm
4. Các loại mô-đun mở rộng bên ngoài
5. Mô tả các thành phần Robot
6. Sơ đồ mạch
7. Chương trình
8. Giới thiệu AVR
9. Loại vi điều khiển AVR
10. Đặc điểm của ATmega128
11. Giải thích về cổng ATmega128
12. Cấu trúc bên trong của ATmega128
13.Bộ nhớ ATmega128
14. Clock Hệ thống
15. Dao động thời gian/ bộ đếm
16. Điều khiể hệ thống và Reset
17. Định thời
18. Thí nghiệm 1. LED
19. Thí nghiệm trên động cơ bước
20. Thí nghiệm 2. Thí nghiệm động cơ bước 1
21. Thí nghiệm 3. Thí nghiệm động cơ bước 2
22. Thí nghiệm 4.Thí nghiệm động cơ bước 3
23. Thí nghiệm cảm biến
24. Thí nghiệm 5. Thí nghiệm LED sử dụng cảm biến
25. Thí nghiệm 6. thí nghiệm Motor - 1 sử dụng cảm biến
26. Thí nghiệm 7. thí nghiệm Motor - 2 sử dụng cảm biến
27. Thí nghiệm 8. Thí nghiệm trên cảm biến hồng ngoại
28. Thí nghiệm 9. Thí nghiệm LED sử dụng cảm biến
29. Thí nghiệm 10. Thí nghiệm động cơ sử dụng cảm biến
30. Thí nghiệm 11.Thí nghiệm lắp ráp Robot động cơ Bước Line-tracer robot - 1
31. Thí nghiệm 12.Thí nghiệm lắp ráp Robot động cơ Bước Line-tracer robot - 2
32. thực hành lập trình cho robot động cơ bước
Thiết bị bao gồm
Thông số kỹ thuật
Module MCU: TM128-100(ATmega128)
Module Điều khiển động cơ DC: TM-MOT200(SLA7026)
Nguồn: Pin Lithium-Polymer
Cảm biến dò đường: TM-SEN-300(4ch sensor)
Nạp chương trình: TM-USB100
Phần mềm: AVR Studio4
Khung thân: 120X80
Động cơ: Động cơ bước
Khung chính: 118mmX78mm
Middle frame: 78mmX28mm
Cable kết nối: 10PIN flat cable
Bánh xe bằng nhôm: Bánh xe 50.2 pies
Bộ điều khiển động cơ bước: SLA7026
Cable Nguồn: 2 PIN
Khung độngc cơ cố định: L1X1X3
3 | Bộ đào tạo Robot điều khiển qua sóng RF | RF Control Robot-1000 | Goodtech/Korea | Hệ | 2 | 120000000 | 240000000
Chức năng
1) bằng cách sử dụng dòng AVR-Family, vi điều khiển ATmega128 mà lõi AVR được xây dựng trong,
(1) thí nghiệm cảm biến hồng ngoại
(2) Thí nghiệm động cơ
(3) thí nghiệm động cơ DC sử dụng PWM
(4) Thí nghiệm chạy thuận, chạy ngược, tăng tốc, giảm tốc trên động cơ
(5) Thí nghiệm hoạt động động cơ bằng cảm biến
(6) Thí nghiệm tìm đường
2) Sử dụng các mô-đun mở rộng,
(1) Thí nghiệm Dot Matrix
(2) Thí nghiệm LED
(3) Thí nghiệm phím bấm
(4) Thí nghiệm LCD
(5) Thí nghiệm đồ họa LCD
(6) Thí nghiệm động cơ bước
(7) Thí nghiệm động cơ SERVO
(8) Thí nghiệm cảm biến siêu âm
(9) Thí nghiệm cảm biến PSD
(10) Thí nghiệm FND
3) Thực hành Robot động cơ bước
(1) Lắp ráp robot RF
(2) Thực hành hoạt động RF điều khiển Robot
(3) Thực hành Lập trình RF điều khiển Robot
Nội dung đào tạo
1. Giới thiệu RF điều khiển robot
2. Sơ đồ khối
3. Nội dung thí nghiệm
4. Các loại mô-đun mở rộng bên ngoài
5. Mô tả các thành phần Robot
6. Sơ đồ mạch
7. Chương trình
8. Giới thiệu AVR
9. Loại vi điều khiển AVR
10. Đặc điểm của ATmega128
11. Giải thích về cổng ATmega128
12. Cấu trúc bên trong của ATmega128
13.Bộ nhớ ATmega128
14. Clock Hệ thống
15. Dao động thời gian/ bộ đếm
16. Điều khiể hệ thống và Reset
17. Định thời
18. Thanh ghi vào/ra ATmega128
19. Thí nghiệm 1. LED 1
19. Thí nghiệm 2. LED 2
20. Thí nghiệm 3. Chuyển mạch 1
20. Thí nghiệm 4. Chuyển mạch 2
21. Giới thiệu ngắt
22. Thí nghiệm 5. Ngắt
23. Thí nghiệm 6. Định thời
24. Thí nghiệm 7. Bộ đếm
25. Giới thiệu động cơ DC
26. Thí nghiệm 8. Thí nghiệm chạy thuận & chạy ngước trên động cơ DC
27. Thí nghiệm 9. Thí nghiệm động cơ sử dụng PWM
28. Thí nghiệm 10. Thí nghiệm tăng tốc & giảm tốc Thí nghiệm trên động cơ DC
29. Thí nghiệm 11. Truyền thôngUART
30. Sơ đồ RF Robot
31. Thí nghiệm 12. RF điều khiển Robot Test-1
32. Thí nghiệm 13. RF điều khiển Robot Test-2
33. Thực hành Lập trình cho RF điều khiển Robot
4 | Bộ đào tạo Robot người máy | Humanoid robot - 5000 | Goodtech/Korea | Hệ | 2 | 322000000 | 644000000
Chức năng
1) Các chức năng Robot được xây dựng khác nhau trong người sử dụng có thể điều chỉnh các khớp và cho phép các hành động khác nhau của Robot.:
(1) Đi bộ
(2) Nhận dạng hình ảnh
(3) Phát hiện chướng ngại vật
(4) Đo khoảng cách
(5) Tạo đàm thoại
2) Robot điều khiển đơn giản sử dụng bộ điều khiển từ xa.
3) Máy tính điều khiển dựa trên lập trình MSRDS VPL:
(1) Lập trình ứng dụng MF Bumper
(2) Robot di chuyển
(3) Robot speak
(4) Lập trình MF Dịch vụ ứng dụng PlayMotionSoundLed
(5) Tính giá trị khoảng cách của những trở ngại sử dụng Dịch vụ SONAR
(6) Lập trình ứng dụng MF Drive Dịch vụ ,,, vv
(7) Thực hành Lập trình cho Dịch vụ webcam sử dụng mô-đun Raspberry-pi.
4) Tổng hợp hệ thống bao gồm cả khung, điều khiển, phần mềm giao diện người dùng, nguồn, cảm biến được cung cấp.
5) Người dùng có thể tạo ra chuyển động mới và chức năng sử dụng MSRDS VPL.
6) mô-men xoắn khỏe cũng như tất cả các bộ phận được chế tạo bằng nhôm.
Nội dung đào tạo
Chương 1 . Hiểu biết về MSRDS
1.1 Cài đặt MSRDS
1.2 Hiểu biết VPL.
1.3 Hiểu biết về mô phỏng
Chương 2 . Lập trình Logic cho hai chân (2 chân) robot người máy.
2.1 Làm thế nào để sử dụng hoạt động cơ bản.
2.2 Làm thế nào để sử dụng các Dịch vụ mà nó thường xuyên được sử dụng.
Chương 3.CHƯƠNG TRÌNH Dịch vụ PAN / TILT HUMANOID5000 ROBOT
3.1 Dịch vụ Humanoid5000PanTilt
3.2 VÍ DỤCHƯƠNG TRÌNH ỨNG DỤNG Dịch vụ HUMANOID5000 ROBOT PANTILT
3.3 DỰ ÁNCHƯƠNG TRÌNH Dịch vụ HUMANOID5000 ROBOT PANTILT
Chương 4. XÂY DỰNGCHƯƠNG TRÌNH Dịch vụ CHUYỂN ĐỘNG HUMANOID5000 ROBOT
4.1 Dịch vụ Humanoid5000PlayMotionSoundLed
4.2 Dịch vụ lập trình ứng dụng Humanoid5000PlayMotionSoundLed
4.3 Dự án lập trình Dịch vụ Humanoid5000PlayMotionSoundLed
Chương 5. CHƯƠNG TRÌNH Dịch vụ ĐIỀU KHIỂN HUMANOID5000 ROBOT
5.1 Dịch vụ điều khiển Humanoid5000
5.2 Lập trình ứng dụng Dịch vụ điều khiển Humanoid5000 Robot
5.3 Dự án lập trình Dịch vụ điều khiển Robot Humanoid5000
Chương 6. Chương trinhg ứng dụng camera Robot đi bộ bằng hai chân
6.1 HUMANOID5000 WEBCAM SỬ DỤNG Raspberry PI
6.1.1 Kết nối Wifi giữa phần cứng Humanoid-5000 và máy tính xách tay PC
6.1.2 Linux Window
6.1.3 Sửa chương trình file 'Humanoid5000.cpp'
6.1.4 Hoạt động Webcam
5 | Bộ đào tạo Robot di động thông minh | Mobile robot-7000 | Goodtech/Korea | Hệ | 2 | 331000000 | 662000000
Chức năng
1) thiết kế trực quan và hiện đại
2) Nhận dạng giọng nói, điều khiển và Dịch vụ khác có thể được dễ dàng biểu diễn đồ họa thông qua VPL
3) Hệ thống Theo dõi đường
- 7 cảm biến hồng ngoại trên dưới của robot cung cấp một cách chính xác, không bị lỗi khả năng theo dõi một đường
- Hệ thống theo dõi đường là cách tốt nhất để tìm hiểu về các cảm biến và lập trình cảm biến.
4) 3 cao su lớp phủ vòng tròn xung quanh vành bánh xe để bảo vệ nó và cho phép tiếp xúc tốt với mặt đất. Bảo trì dễ dàng với các thiết bị đặc biệt hình chữ "U" loại bậc trên vành.
5) Tự động điều khiển
- Với 3 cảm biến PSD Mobile robot-7000 tự lái và tránh chướng ngại vật.
- Với Hệ thống cảm biến PSD chính xác cao, chúng tôi cung cấp tránh chướng ngại vật và tự lái công nghệ tiên tiến.
- Hệ thống cảm biến linh hoạt cao và đáng tin cậy của nó được thiết kế để xác định vị trí robot dễ dàng và cho phép người dùng sử dụng các thuật toán cao cấp (xây dựng Bản đồ và vv). Sử dụng hệ thống cảm biến để dễ dàng phát triển ứng dụng robot của
6) Trọng tải
- Đủ mạnh để nâng 20 kg
- Khay tải trọng có thể tháo rời
7) khả năng cơ động
- Robot-7000 cung cấp khả năng cơ động cao và di động trên địa hình gồ ghề.
Có thể leo lên một sườn dốc 30 độ.
8) Điều khiển bánh xe trước / bốn bánh
- thuật toán cao cấp cho phép cả bốn bánh xe hoặc lái các bánh xe phía trước.
9) Khoảng cách giao tiếp xa
- Với công nghệ Bluetooth, bạn có thể kết nối với robot-7000 lên đến 1 km.
10) Hỗ trợ Microsoft VPL (Visual Ngôn ngữ lập trình)
- Robot-7000 là một nền tảng lý tưởng để học lập trình Visual Language (VPL) mà không có tất cả các dây.
11) SPL / một nền tảng robot chức năng cao
- SPL / một nền tảng robot chức năng cao Mobile robot-7000 cung cấp một cách nhanh chóng để học đơn giản Ngôn ngữ lập trình (SPL).
12) AVR / Dual Processor (ATmega128, 88)
- AVR / Dual Processor (ATmega128, 88) tạo ra một không gian hiệu quả cho học và lập trình vi điều khiển .
13) Android
- cách nhanh và hiệu quả để học hỏi làm thế nào để phát triển các ứng dụng Android cho robot.
14) Nội địa hóa âm thanh
- Nội địa hóa âm thanh với 4 micro robot có thể tương tác và vui chơi.
Mobile robot-7000 nghe và phản ứng với âm thanh.
- Theo dõi âm thanh nguồn, tự tránh chướng ngại vật, đường truy tìm.
- Với 4 cảm biến âm thanh nền tảng Mobile Robot Robot-7000 mang lại trải nghiệm âm thanh nội địa hóa hiệu quả và cải thiện.
- Mobile robot-7000 xác định hướng của âm thanh trong thời gian thực trong khi di chuyển.
15) Dot Matrix
Với ma trận led 8x8 trên đỉnh của Mobile robot-7000 cơ thể có thể hiển thị đồ họa khác nhau, biểu tượng cảm xúc và ký tự chữ và số.
16) Tốc độ lên đến 1 m / s
17) 64 màn hình LED dựa trên
18) 4 nút sử dụng chức năng lập trình
19) pin sạc lithium-ion
20) thuật toán điều khiển PID
- Nâng cao độ chính xác và cải thiện hiệu suất.
- Mobile robot-7000 thuật toán PID duy trì điều khiển chuyển động động cơ và cung cấp một phương pháp điều chỉnh tự động cho việc hiệu chỉnh bộ điều khiển PID.
21) Điều khiển 4 bánh xe để chuyển đổi hệ thống điều khiển 2 bánh
- Mạnh mẽ và vô cùng mạnh mẽ nền tảng Mobile Robot-7000 cung cấp một điều khiển 4 bánh xe duy nhất để cấu trúc biến dạng 2 bánh.
- Nó có tính năng cơ động tuyệt vời và có thể mang tới 20 kg.
22) thuật toán điều khiển mô-men xoắn động cơ
- Tăng hiệu quả robot chuyển động.
- Nó tính toán mô men động cơ và xác định mô men tải để đạt hiệu suất động cơ cao.
23) thuật toán mã hóa
- thuật toán mã hóa tích hợp trong robot là lý tưởng để tính toán chuyển động robot.
- Mobile robot-7000 dễ dàng đo dịch chuyển, vận tốc và gia tốc
Nội dung đào tạo
1. VPL (Visual Programming Language) Giáo
1. Hệ thống đào tạo Mobile robot-7000
1.1. Bắt đầu
1.2. Tính năng, đặc điểm
1.3. Thông số kỹ thuật
1.4. Trong hộp
1.5. Nhận biết Mobile robot-7000
1.6. Truyền thông Mobile robot-7000
1.7. LED chỉ số và các nút chức năng
1.8. Sơ đồ nạp Mobile robot-7000
2. Giới thiệu Microsoft Robotics Developer Studio
2.1. Ngôn ngữ lập trình trực quan
2.2. Môi trường VPL
2.3. Menus VPL
2.4. Hộp công cụ
2.5. Dịch vụ Sử dụng
3. Sử dụng các hoạt động cơ bản 1
3.1. Hoạt động dữ liệu
3.2. Hoạt động tính toán
3.3. Hoạt động biến đổi
3.4. Hoạt động liên kết
3.5. Hoạt động kết hợp
4. Sử dụng các hoạt động cơ bản 2
4.1. Hoạt động chuyển mạch
4.2. Hoạt động nếu
4.3. Danh sách và danh sách Chức năng Hoạt động
4.4. Khối hoạt động
4.5. Bình luận Hoạt động
5. Dịch vụ Thường được sử dụng
5.1. Dịch vụ thoại đơn giản
5.2. Dịch vụ đăng nhập
5.3. Dịch vụ TTS
5.4. Dịch vụ hẹn giờ
5.5. Dịch vụ Hướng Dialog
5.6. Sử dụng dịch vụ thường được sử dụng
5.7. Bài tập lập trình: Dịch vụ Thường được sử dụng
6. Mobile Robot-7000 Dịch vụ DotMatrixBuzzer
6.1. Mobile robot-7000 LED Matrix
6.2. Mobile robot-7000 Dịch vụ DotMatrixBuzzer
6.3. Thực hành các vấn đề
6.4. Sử dụng Mobile robot-7000 Dịch vụ DotMatrixBuzzer
6.5. Lập trình Nhiệm vụ: robot-7000 Mobile Dịch vụ Dot Matrix Buzzer
7. Dịch vụ điều khiển Mobile robot-7000
7.1. Động cơ DC
7.2. Dịch vụ điều khiển Mobile robot-7000
7.3. Thực hành vấn đề
7.4. Sử dụng Dịch vụ điều khiển Mobile robot-7000
7.5. Lập trình nhiệm vụ: Dịch vụ điều khiển robot-7000
8. Dịch vụ cảm biến PSD Mobile robot-7000
8.1. Tổng quan
8.2. Cảm biến PSD Mobile robot-7000
8.3. Thực hành vấn đề
8.4. Dịch vụ cảm biến PSD sử dụng Mobile robot-7000
8.5. Lập trình Nhiệm vụ: Dịch vụ cảm biến PSD Mobile robot-7000
9. Dịch vuj cảm biến hồng ngoại Mobile robot-7000
9.1. Tổng quan
9.2. Dịch vụ cảm biến hồng ngoại Mobile robot-7000
9.3. Thực hành vấn đề
9.4. Dịch vụ cảm biến hồng ngoại Sử dụng Mobile robot-7000
9.5. Bài tập lập trình: Dịch vụ cảm biến hồng ngoại Mobile robot-7000
10. Dịch vụ nút nhấn Mobile robot-7000
10.1. Dịch vụ điện thoại di động Nút robot-7000
10.2. Thực hành vấn đề
10.3. Sử dụng Dịch vụ nút nhấn Mobile robot-7000
10.4. Bài tập lập trình: Dịch vụ nút nhấn Mobiel robot-7000
11. Dịch vụ MIC
11.1. Tổng quan
11.2. Dịch vụ MIC Mobile robot-7000
11.3. Thực hành vấn đề
11.4. Sử dụng Dịch vụ MIC Mobile robot-7000
6 | Mô hình đào tạo rô bốt di động thông minh iBrain | ibrain Mobile robot-8000 | Goodtech/Korea | Hệ | 2 | 398000000 | 796000000
Chức năng
1) Chức năng chung
(1) Phát triển và học vi xử lý: Phát triển và thực hành phần cứng và phần mềm cho các bộ vi xử lý kiến ​​trúc cần thiết trên cơ sở của kiến ​​trúc vi xử lý STCortex-M4 và chức năng cần thiết.
(2) Lái xe không người lái: Các cảm biến siêu âm và các cảm biến hồng ngoại phát hiện chướng ngại vật để điều khiển động cơ để robot có thể đi dọc theo một đường nhất định.
(3) Lái mẫu: Lái xe theo một khuôn mẫu xác định trên cơ bản của lái xe không người lái.
(4) Tìm đường: Nhận biết màu sắc cụ thể để di chuyển dọc theo một đường thẳng cho trước.
(5) Giao diện cảm ứng chạm
(6) Smartphone / Tablet kết nối mạng: cho phép truyền dữ liệu / kiểm soát với các robot thông qua Wi-Fi hoặc Bluetooth bằng android smartphone / máy tính bảng.
(7) xử lý không dây của video camera (tùy chọn): Các robot sử dụng các mô-đun máy ảnh không dây để lấy video. Các video muốn chụp từ xa (Smartphone / tablet) hoặc bởi các robot được xử lý.
2) Phần mềm CMIS: Các tập tin để điều khiển Cortex M4 hoặc Cortex M3 được cung cấp trong các đặc điểm kỹ thuật CMSIS sẵn từ ARM.
Nó rất dễ dàng để sử dụng lõi Cortex-M để bạn có thể dễ dàng phát triển các chương trình để làm giảm đáng kể thời gian phát triển.
3) Cortex-M4 Phần mềm
(1) Các thư viện chức năng được cung cấp cho người mới bắt đầu: người mới bắt đầu có thể dễ dàng điều khiển robot bằng cách thực hiện các ứng dụng với các API cho các chức năng chính.
(2) Chương trình C cho các nhà phát triển chuyên nghiệp
4) phần mềm mô-đun cần thiết: Một module điều khiển cơ bản cho mỗi thiết bị. Mỗi module được thực hiện để kiểm soát điều khiển khác nhau cho một thiết bị nhất định.
(1) LED: GPIO gồm việc điều khiển chỉ thị LED.
(2) Switch: thiết bị đầu vào, bao gồm GPIO và ngắt.
(3) DC Motor: điều khiển động cơ DC.
(4) Động cơ bước: điều khiển động cơ bước trong đó sử dụng PWM.
(5) Bluetooth: được sử dụng để giao tiếp với các thiết bị bên ngoài.
(6) RemoCon: được sử dụng để hiển thị đầu vào trên màn hình.
(7) IR: cho đối tượng phát hiện trong hướng của phép đo.
(8) FIR: hiển thị các dốc rên màn hình nếu phát hiện.
(9) MT: hiển thị cường độ bằng số của ánh sáng, độ ẩm và nhiệt độ trên màn hình.
(10) Motion: hiển thị độ dốc và tăng tốc trên màn hình.
(11) Camera: nhấn Capture để hiển thị video.
(12) Wi-Fi: giao tiếp từ xa với máy chủ.
5) phần mềm mô-đun ứng dụng: Bạn có thể sử dụng được đa số mô-đun để thực hiện ứng dụng các dự án.
(1) Dò đường: điều khiển robot dọc theo đường
(2) Free Run: lái xe không người lái trong khi tránh chướng ngại vật.
(3) Điều khiển từ xa: sử dụng Bluetooth hoặc điều khiển từ xa để điều khiển robot.
(4) Máy ảnh: ảnh chụp và video đầu ra trong quá trình lái xe không người lái.
Nội dung đào tạo
1) Khóa học lý thuyết cơ bản
Vi điều khiển
1) Các tính năng của điều khiển vi
2) Kiến ​​trúc Cortex-M4
Xây dựng môi trường phát triển
1) Sơ lược về môi trường phát triển
2) Làm thế nào để cài đặt trình biên dịch Keil
2) khóa học đào tạo cơ bản
Điều khiển cổng I / O
1) phác thảo GPIO
2) Cấu hình LED phân tích mạch
Ngắt
1) phác thảo Interrupt & Structure
2) ngắt nội bộ và bên ngoài ngắt
Timer counter
1) phác thảo hẹn giờ
2) đồng hồ và ngược
Động cơ servo
1) cấu trúc động cơ servo và nguyên tắc
2) Thực hành Servo động cơ lái xe
Động cơ DC
1) Cơ cấu động cơ DC và nguyên tắc
2) Cấu trúc Encoder và nguyên tắc
Đồ họa LCD
1) Cơ cấu LCD và nguyên tắc
2) Thực hành hiển thị ký tự sử dụng màn hình LCD
Cảm biến môi trường
1) Nhiệt độ, độ ẩm, cấu trúc cảm biến chiếu sáng
2) Giá trị cảm biến hiển thị ra màn hình LCD
Cảm biến chuyển động
1) Địa từ trường, gia tốc, cấu trúc cảm biến con quay hồi chuyển
2) đầu ra giá trị cảm biến sử dụng màn hình LCD
cảm biến phát hiện
1) Thực hành đo khoảng cách bằng cảm biến siêu âm
2) Thực hành đo khoảng cách bằng cảm biến PSD
3) Thực hành ứng dụng
Dò đường
1) Các nguyên tắc và cấu trúc của dò đường
2) Thực hành để tránh chướng ngại vật, di chuyển và chuyển hướng
Lái xe tự động
1) Các nguyên tắc và cơ cấu của lái xe tự động
2) Thực hành lái xe sử dụng bánh xe omni
Bluetooth
1) phác thảo Bluetooth
2) cấu trúc giao tiếp Bluetooth / nguyên tắc
Máy ảnh
1) cấu trúc mô-đun máy ảnh
2) xử lý hình ảnh sử dụng mô-đun máy ảnh
Sáng tạo Thiết kế I, II
1) ví dụ thực hiện ứng dụng
2) phương pháp lập trình
7 | Học ngôn ngữ C và Lập trình ứng dụng Android với Kit robot | GT- C learning & Android | Goodtech/ Korea | Bộ | 4 | 233000000 | 932000000
Tính năng
1) Thưc hành lập trình C
(1) Sự khác nhau giữa lập trình C trên PC và thực hành lập trình ứng dụng Android sử dụng kit Robot
(2) Cho phép người sử dung phát triển các thuật toán và các ứng dụng khác nhau.
(3) Cung cấp các chương trình nguồn.
[Ngôn ngữ C]
(1) Chương trình nguồn C cho điều khiển động cơ sử dụng Kit robot
(2) Chương trình nguồn C cho còi và điều khiển 8LED sử dụng kit robot
(3) Chương trình nguồn C cho điều khiển Ma trận điểm sử dụng Kit robot
(4) Chương trình nguồn Ccho điều khiển cảm biến sử dụng kit robot
(5) Chương trình nguồn C Dữ liệu và các biến sử dụng Kít Robot
(6) Chương trình nguồn C cho vận hành sử dụng Kít Robot
(7) Chương trình nguồn C cho câu lệnh IF sử dụng Kít Robot
(8) Chương trình nguồn C cho vòng lặp LOOP sử dụng Kít Robot
(9) Chương trình nguồn C cho hàm chức năng sử dụng Kít Robot
(10) Chương trình nguồn C cho mảng sử dụng Kít Robot
(11) Chương trình nguồn C cho hàm cấu trúc sử dụng Kít Robot
(12) Chương trình nguồn C vào ra tập tin sử dụng Kít Robot
(13) Chương trình nguồn C cho điều khiển âm thanh sử dụng Kít Robot
[ Chương trình ứng dụng Android]
(1) Nguồn chương trình ứng dụng Android cho thực hiện chỉnh sửa văn bản
(2) Nguồn chương trình ứng dụng Android cho thực hiện xem văn bản
(3) Nguồn chương trình ứng dụng Android cho thực hiện xem danh sách
(4) Nguồn chương trình ứng dụng Android cho thực hành tương tác
(5) Nguồn chương trình ứng dụng Android cho thực hiện xem vào ra
(6) Nguồn chương trình ứng dụng Android cho xem tùy chọn
(7) Nguồn chương trình ứng dụng Android cho xem ảnh mẫu
(8) Nguồn chương trình ứng dụng Android cho xem ảnh nhị phân
(9) Nguồn chương trình ứng dụng Android cho xem mặt
(10) Nguồn chương trình ứng dụng Android cho xem các tiện ích khác
(11) Nguồn chương trình ứng dụng Android cho cảm biến mẫu
(12) Nguồn chương trình ứng dụng Android cho mẫu chạm
(13) Nguồn chương trình ứng dụng Android cho còi
(14) Nguồn chương trình ứng dụng Android cho Còi (2)
(15) Nguồn chương trình ứng dụng Android cho Ma trận điểm 1
(16) Nguồn chương trình ứng dụng Android cho 8 LED
(17) Nguồn chương trình ứng dụng Android cho Động cơ 1
(18) Nguồn chương trình ứng dụng Android cho động cơ 2
(19) Nguồn chương trình ứng dụng Android cho động cơ 3
(20) Nguồn chương trình ứng dụng Android cho hồng ngoại (IR) 1
(21) Nguồn chương trình ứng dụng Android cho Cảm biến 1
(22) Nguồn chương trình ứng dụng Android cho thiết bị thông minh 1
3) Điều khiển kit Robot bằng điện thại thông minh
Sử dụng " Chương trình ứng dụng Play Store cung cấp bởi Google, Người dùng có thể tải chương trình Web về điện thoại thông minh của mình và có thể kiểm soát việc học C và sử dụng kit robot thông qua điện thoại thông minh
4) Các đặc tính của phần cứng robot
(1) Kit robot là 1 hệ thống dẫn động 4 bánh và có 1 hệ thống bánh lái ở phía trước.
(2) Độ bền cao, trọng lượng nhẹ
(3) Hệ thống lái: Chịu tải ở tất cả các trục xoay. Công suất thâp, hiệu suất động cơ lái cao Góc lái có độ phân giải cao
(4) Thiết kế vi mạch công suất thấp
(5) Được cài đặt hệ thông quản lỹ Pin
(6) Được lắp đặt các cảm biến khác nhau: Cảm biến hồng ngoại: 6cặp Cảm biến la bàn Cảm biến gia tốc 3 trục Cảm biến nhiệt độ Cảm biến ánh sáng
(7) LED chỉ thị: LED siêu sáng mặt trước màu trắng -2cái LED hướng sau màu vàng -2cái LED phía sau màu cam -2cái LED phía sau màu đỏ -2cai
(8) Ma trận LED 8x8 điểm: Trang bị vói một ma trận LED 8x8 điểm hiển thị chữ, số, kí tự đặc biệt Đủ bảng mã ASCII, phần mềm phục vụ ma trận
(9) Được lắp đặt RISC dual MCU
(10) Xung đồng hồ: ATMEGA 128 chính 14.7456 MHz ATMEGA 88 phụ 18.4320 MHz
(11) Giao tiếp: Bluetooth 2.4 GHz Với CE UART TTL và, RS-232 mức tín hiệu
(12) Mở rộng: Nguồn ra AUX (7.4w 7.4v 1000mA) từ bộ điều khiển pin BCS Đầu ra AUX UART
(13) Hệ thống phát hiện chướng ngại vật
(14) Được cài đặt sẵn Momen PID, bộ điều khiển động cơ PWM
Các thành phần
Phần cứng nền tảng robot -1bộ
CD chương trình -1cái
Cáp USB IPS: 1cái
Hộp Bluetooth an toàn -1cái( dành cho PC để bàn)
Bộ chuyển đổi nguồn -1cái
Sách hướng dẫn: thứ 1 sách cho học ngôn ngữ C thứ 2 sách cho chương trình ứng dụng Android
Nội dung đào tạo
[sách hướng dẫn ngôn ngữ C]
Chương 1: Giới thiệu phần cứng của hê thống robot
1. Tính năng robot
2) thông số kỹ thuật robot
3) Hệ thống truyền thông robot
4) Bản vẽ lắp ráp robot
Chương 2: Visual C
1) Hiểu làm thế nào để sử dụng Visual C
2) Điều khiển kit Robot thông qua truyền thông Bluetooth
Chương 3: Điều khiển động cơ robot
1) Tìm hiểu về động cơ một chiều của robot
2) Hoạt động của động cơ một chiều của robot và thực hành lập trình C
3) Cấu trúc hoạt động bánh lái robot và thực hành lập trình C
Chương 4: Điều khiển 8 LED và còi sử dụng kit Robot
1) Tìm hiểu về còi Robot
2) Tìm hiểu về LED Robot
3) Điều khiển âm thanh của còi và thực hành lập trình C
4) Điều khiển bật/tắt 8 LED và thực hành lập trình C
Chương 5: Điều khiển Ma trận điểm Robot
1) Tìm hiểu về ma trận điểm robot
2) Thực hành hiển thị các chữ cái trên ma trân điểm và thực hành lập trình C
3) Thực hành hiển thị các số trên ma trận điểm và thực hành lập trình C
Chương 6: Điều khiển Robot sư dụng cảm biến
1) Thực hành phát hiện khoảng cách bằng cảm biến hồng ngoại và thực hành lập trinh C
2) Thực hành đo độ sáng bằng cảm biến ánh sáng và thực hành lập trình C
3) Thực hành đo nhiệt độ bằng cảm biến nhiệt độ và thực hành lập trình C
4) Thực hành đo giá trị độ dốc 3 hướng X,Y,Z sử dụng gia tốc 3 trục và thực hành lập trình C
5) Thực hành giá trị đầu ra địa từ 3 hướng X,Y,Z sử dụng cảm biến địa từ và thực hành lập trình C
Chương 7: Tìm hiểu các biến và dữ liệu sử dụng kit robot
1) Tìm hiểu về dữ liệu và thực hành lập trình C
2) Tìm hiểu về biến và thực hành lập trình C
Chương 8: Tìm hiểu về toán tử sử dụng kit robot
1) Tìm hiểu về toán tử và thực hành lập trình C
Chương 9: Nghiên cứu về câu lệnh if và thực hành lập trình C
1) Tìm hiểu về Cấu trúc if-statement và thực hành lập trình C
2) Tìm hiểu về cấu lệnh if-else và thực hành lập trình C
3) Tìm hiểu về cấu trúc if-switch và thưc hành lập trình C
Chương 10: Tìm hiểu về vòng lặp LOOP sử dụng kit robot
1) Tìm hiểu về vòng lặp for và thực hành lập trình C
2) Tìm hiểu về vòng lặp while và thực hành lập trình C
3) Tìm hiểu về cấu trúc do- while và thực hành lập trình C
Chương 11: Tìm hiểu về hàm sử dụng kit robot
1) tìm hiểu về các hàm và thực hành lập trình C
Chương 12: Tìm hiểu về mảng sử dụng kit robot
1) Tìm hiểu về mảng và thực hành lập trình C
2) Tìm hiểu vể Pointer và thực hành lập trình C
Sách hướng dẫn cho lập trình ứng dụng Android
Chương 1: Cài đặt Android
1.1 Chuẩn bị môi trường phát triển Android và cài đặt
1.2 Cài đặt JAVA JDK
1.3 Cài đặt Studio Android
1.4 Cài đặt Studio Android
Chương 2: Tạo dự án Android
2.1 Tạo dự án
2.2 Tìm hiểu dự án tạo ra
2.3
2.4 Sử dụng các cách bố trị khác nhau
Chương 3: Tìm hiểu về đầu vào và đầu ra
3.1 Chỉnh sửa văn bản
3.2 Xem văn bản
3.3 Xem danh sách
3.4 Tìm hiểu về thực hành tương tác
3.5 Sử dụng vào ra
Chương 4: Tìm hiểu về tùy chọn
Chương 5: Tìm hiểu về chế độ xem
5.1 Chế độ xem hình ảnh
5.2 Chế độ xem hình ảnh nhị phân
5.3 Chế độ xem mặt
Chương 6: Tìm hiểu về các tiện ích khác
Chương 7: Tìm hiểu về cảm biến điện thoại thông minh
7.1 Tìm hiểu về cảm biến điện thoại thông minh
7.2 Tìm hiểu về chế độ chạm điện thoại thông minh
Chương 8: Tìm hiểu về chức năng Bluetooth
8.1 thiết lập Bluetooth
8.2 Kích hoạt Bluetooth
8.3 Phát hiện thiết bị
8.4 Server
8.5 Client
8.6 Điều khiển kết nối
8.7 Dịch vụ Bluetooth của điện thoại thông minh
Chương 9: Điều khiển còi
9.1 Điều khiển còi sử dụng nút ấn
9.2 Tạo âm thanh 8 quãng bằng còi
Chương 10: Điều khiển ma trận điểm
10.1 Điều khiển ma trận điểm sử dụng nút ấn
Chương 11: Điều khiển 8 LED
11.1 Điêu khiển 8 LED sử dụng nút ấn
Chương 12: Điều khiển động cơ
12.1 Điều khiển động cơ sử dụng 2 bộ nút ấn
12.2 Điều khiển tốc độ động cơ bằng nút ấn chuyển mạch
12.3 Điều khiển động cơ sử dụng bộ nhận biết tiếng nói
12.4 Các ví dụ ứng dụng
Chương 13: Điều khiển cảm biến khoảng cách
13.1 Điều khiển lái tự động trên kit robot
Chương 14: Các loại cảm biến khác
14.1 Các loại cảm biến khác
Chương 15: Điều khiển kit Robot sử dụng cảm biến gia tốc thông minh
Thông số kỹ thuật
1) Kích thước (LxWxH): 97mm x 180mm x 64mmm
2) Vật liệu: ABS
3) Bộ xử lý: Atmega 128, Atmega 88 Dual processor
4) Truyền thông giữa 2 bộ vi xử lý: truyền thông nối tiếp và thuật toán phát hiện lỗi
5) Động cơ: Động cơ giảm tốc một chiều tỷ lệ 30: 1 tốc độ 25 vòng/phút, nguồn 3.5-8 V DC, động cơ servo tỷ lệ 220:1, nguồn 2.5-6V
6) Động cơ điều khiển hệ thống lái: Động cơ giảm tốc một chiều tỷ lệ 220:1 nguồn 2.5-6 V DC
7) Bánh xe: 4 bánh
8) Tốc độ: Lớn nhất 50 cm/s
9) Cảm biến: các cảm biến hồng ngoại phát hiện chướng ngại vật bao gồm 3 cái ở phía trước, 1 cái ở phía sau và 2 cái 2 bên
11) Khoảng cách đo: nhỏ nhất 2cm, lớn nhất 15 cm
12) Cảm biến điều khiển bánh lái: 1
13) Cảm biến địa từ 3 trục: 1
14) Điện áp ắc quy: đầu ra ADC
15) Cảm biến gia tốc 3 trục: 1
16) Cảm biến nhiệt độ: 1
17) Cảm biến ánh sáng: 1
18) Bộ thu hồng ngoại: 1
19) Hiển thị: Ma trận điểm 8x8
20) Còi: 1
21) Công tắc nguồn: 1
22) Truyền thông với máy tính: RS232: 1
23) Truyền thông không dây: Bluetooth
24) Chương trình tải về: ISP ( trong chương trình hệ thống)
25) Pin:
(1) Pin: Pin li-on
(2) Điện áp danh định: 7.2 V, 2600mAh
(3) Điện áp lúc đang sạc: 8.4 V, 1200mAh
(4) Thời gian chạy: 3 giờ
26) Bộ sạc:
(1) Đầu vào: 100-240 V xoay chiều/ 47-63 Hz
(2) Đầu ra: 8.4 V, 1200mAh
(3) Các chỉ thị LED: màu đỏ: đang sạc, xanh lá cây: sạc đầy
(4) Thời gian sạc: khoảng 2 giờ
(5) Chứng nhận: RoHs, CE
8 | Kit đào tạo Arduino | GT-Arduino700 | Goodtech/ Korea | Bộ | 4 | 128000000 | 512000000
Tính năng
GT-Arduino 700 là bộ kit được yêu thích nhất trong các kit đào tạo Arduino
1. Tương thích 100% Arduino UNO
2. Tải về sơ đồ Arduino không dây thông qua kết nối Bluetooth
3. Cung cấp 2 cổng điều khiển động cơ 1chiều
4. Cung cấp 2 cổng vào tương tự dành cho cảm biến
5. Tích hợp 3 chuyển mạch TACT và cảm biến CDS
6. Tính năng kết nối mạng thông minh qua truyền thông nối tiếp Bluetooth
7. Điện áp đầu vào: 7~12V
Các thành phần
Phần cứng Arduino : 1cái
Cáp kết nối: 20cái
CD chương trình: 1cái
Sách giáo khoa: 1 quyển
Nội dung đào tạo
Chương 1: Arduino là gì?
Chương 2: Điều khiển 8LED được nối tới các chân kỹ thuật số
Chương 3: Nút ấn điều khiển được nối tới chân kỹ thuật số
Chương 4: Điều khiển LED màu được nối tới chân kỹ thuật số
Chương 5: Điều khiển còi được nối tới chân kỹ thuật số
Chương 6: Điều kiểm Led 7thanh được nối tới chân kỹ thuật số
Chương 7: Điều khiển LCD tinh thể kết nối với chân kỹ thuật số
Chương 8: Điều khiển cảm iến ánh sáng đươc nối với chân tương tự
Chương 9 Điều khiển cảm biến IR (hồng ngoại) được nối tới chân tương tự
Chương 10: Cách sử dụng cảm biến PSD được nối tới chân tương tự
Chương 11: Cách sử dụng động cơ một chiều
Chương 12: Điều khiển Robot
Chương 13: Điều khiển SPL- Duino bằng điện thoại thong minh
Thông số kỹ thuật
1.Bảng mạch Arduino
Bộ xử lý Atmega328
Bảng mạch tương thích Arduino
Tích hợp Bluetooth
Tích hợp chân IO ngoài ( 12 chân kỹ thuật số, 6chân tương tự)
Tích hợp chân kết nối động cơ (2chân kết nối động cơ 1 chiều)
Tích hợp cảm biến ánh sáng
Tích hợp 3 nút ấn chuyển mạch
Cung cấp cáp kết nối USB
Cung cấp vỏ kết nối Pin
2. Modul cảm biến hồng ngoại -3cái
3AW4C02
Chịu dòng ngược: 10uA
3. Modul cảm biến PSD -1cái
Cảm biến PSD độ nhạy cao: GP2YOA21YK
Đầu ra loại: Điện áp tương tự
Khoảng cách phát hiện: 10 ~ 80cm
4. Modul màn hfnh LCD -1cái
STN , Negative, Chế độ truyền
Màn hình dữ liệu màu: Ánh sáng sám xanh đậm
Góc nhìn :6H
Phương pháp điều khiển: 1/16 duty, 1/5 bias
Đèn nền: LED trắng
Điện áp vào: tối đa 6V
Bảng LCD: 16x2 ký tự (5x8 điểm ảnh)
5. Modul LED hiển thị -1cái
Loại LED: 2012
LED loại thanh: 8cái
6. Cáp -20cái
Kích thước: 30cm
Loại : AWG24
Màu: đen
Molex: 3chân
7. LED 7Thanh -1cái
Điện áp chuyển tếp, mỗi thanh : lớn nhất 2.2V
Dòng điện chuyển tiếp liên tục trên mỗi thanh: 30mA
Nhiệt độ hàn: 1/16inch phía mặt sau hàn 3s ở nhiệt độ 250°C 2kênh
8. Nút nhấn -4cái
9. Động cơ có hộp số DC -2cái
Điện áp đầu vào (DC.V): 3.5V
Loại động cơ: HRF-300CA
Tỉ lệ hộ số: 1:20
Tốc đô (v/p): 5100 +- 10%
Đầu ra: 250 v/p
Momen (Kg.cm): 0.149
Trọng lượng(Kg): 0..3
Hộp số: 3bước răng
10. LED 3màu -1cái
Chuẩn đóng gói PLCC-6 ( Plastic Leaded Chip Carrier) với csc địa chỉ chân xác định linh hoạt hơn trong việc điều chỉnh cấu hình
Sử dụng Silicon đóng gói vỏ
Sử dụng công nghệ đổi màu: AlInGaP và InGaN
Góc nhìn rộng: 120°
Tương thích với quá trình hàn chảy
JEDEC MSL 3
Cường độ ánh sánh đỏ: Thấp 560, Cao 1124
Cường độ ánh sánhXanh: Thấp 1400, Cao 2850
Cường độ ánh sánh đỏ: Thấp 285, Cao 560
11. Còi -1cái
Mức âm thanh ra nhỏ nhất ở khoảng cách 10cm: 85dN
Dòng tiêu thụ cực đại: 80mA
| TỔNG CỘNG | [5 empty] | 15000000000
Tp. HCM ngày tháng 08 năm 2019 P.TRƯỞNG KHOA
Mục đích: |  |  |  |  | Tạ Minh Cường
Trong 4.0 sự hỗ trợ hoạt động của con người bằng cách sử dụng IoT để giám sát một loạt các thông số, sau đó sử dụng phương pháp phân tích Big Data (dữ liệu lớn) để tạo ra hình ảnh trực quan của các thay đổi trạng thái là rất quan trọng. Việc thiết lập một mạng lưới các kết nối không dây giữa nhà điều hành và các thiết bị để cho phép theo dõi tình trạng thiết bị vận hành trong thời gian thực.Công nghệ IoT - Internet of Things chính là các kĩ thuật giúp có tất cả các vật xung quanh chúng ta đều có thể kết nối, điều khiển, quản lý, theo dõi ... thông qua mạng không dây và toàn cầu internet.
Trong cách mạng 4.0 , các cán bộ kỹ thuật điện tử - Tự động hóa bao gồm Điện tử ngoài kiến thức cơ bản về điện, mạch điện tử cũng phải có kiến thức cơ bản về giao thức mạng , các giao thức truyền thông không dây bao gồm Zigbee, Blutooth, RFID, các mạng cảm biến , các thuật toán và kỹ thuật lập trình điều khiển ro bot …
Trong 4.0 việc ứng dụng tự động hóa, trí tuệ nhân tạo vào sản xuất, kinh doanh là một xu hướng tất yếu nhằm tạo ra năng suất lao động cao. Trên thế giới đã có nhiều nhà máy sử dụng toàn bộ hệ thống dây chuyền sản xuất tự động hóa, đưa rô-bốt vào thay thế sức lao động của con người, tạo ra các sản phẩm tốt, độ chính xác cao. Ro bot ở đây không chỉ ứng dụng trong công nghiệp mà còn có rất nhiều ứng dụng trong đời sống hàng ngày . Có thể kể đến một số loại rô bốt được quan tâm nhiều trong thời gian qua là: tay máy rô bốt (Robot Manipulators), rô bốt di động (Mobile Robots), rô bốt phỏng sinh học (Bio Inspired Robots) và rô bốt cá nhân (Personal Robots). Tay máy rô bốt bao gồm các loại rô bốt công nghiệp (Industrial Robot), rô bốt y tế (Medical Robot) và rô bốt trợ giúp người tàn tật (Rehabilitation robot). Rô bốt di động được nghiên cứu nhiều như xe tự hành trên mặt đất AGV (Autonomous Guided Vehicles), rô bốt tự hành dưới nước AUV (Autonomous Underwater Vehicles), rô bốt tự hành trên không UAV (Unmanned Arial Vehicles) và rô bốt vũ trụ (Space robots). Với rô bốt phỏng sinh học, các nghiên cứu thời gian qua tập trung vào 2 loại chính là rô bốt đi (Walking robots) và rô bốt dáng người (Humanoid Robots). Bên cạnh đó, các loại rô bốt phỏng sinh học dưới nước như rô bốt cá, các cấu trúc chuyển động phỏng theo sinh vật biển cũng được nhiều nhóm nghiên cứu phát triển.
Trái tim của các kỹ thuật 4.0 kể trên là các hệ thống nhúng . Nếu cách mạng công nghiệp 4.0 mà phát triển tại nước ta thì nhu cầu về nhân lực cho các kỹ thuật trên là rất lớn. Phòng thực hành Vi điều khiển 4.0 cung cấp các khả năng về đào tạo như sau :
· Đào tạo các kiến thức cơ bản về các giao thức truyền thông không dây RFID Zigbee, Blutooth…
· Đào tạo các kiến thức cơ bản về các loại cơ cấu Ro bot
· Đào tạo các kiến thức và thực hành về cảm biến và mạng cảm biến thông minh, cảm biến trong ro bot thông minh.
· Đào tạo các kiến thức và kỹ năng về lập trình nhúng cho mạng không dây, điều khiển Ro bot.
· Các thiết bị phần lớn của các nước G7, Hàn quốc, Úc. Đó là các nước tiên tiến trong 4.0 và có nhiều hợp tác với Việt nam trong lĩnh vực trên.
Các học viên sau khi được đào tạo có thể tham gia các lĩnh vực Công nghiệp 4.0 sau :
1. Nhà thông minh (Smart Home)
2. Thiết bị có thể mang theo (Wearables)
3. Thành phố thông minh (Smart City)
4. Lưới điện thông minh (Smart grid)
5. Internet công nghiệp (Industrial internet)
6. Ô tô kết nối (Connected car)
7. Y tế kết nối (Connected health)
8. Bán lẻ thông minh (Smart retail)
9. Chuỗi cung ứng thông minh (Smart supply chain)
10. Trang trại thông minh (Smart farming)
11. Nhà máy thông minh (Smart Factory )
12. Nhiều lĩnh vực kinh tế - kỹ thuật liên quan khác.
TRƯỜNG CAO ĐẲNG LÝ TỰ TRỌNG
THÀNH PHỐ HỒ CHÍ MINH
KHOA ĐIỆN - ĐIỆN TỬ

## 2022 - 2023
CỘNG HÒA XÃ HỘI CHỦ NGHĨA VIỆT NAM
Độc lập - Tự do - Hạnh phúc
DANH MỤC THIẾT BỊ ĐẦU TƯ PHÒNG THỰC HÀNH CÔNG NGHỆ TỰ ĐỘNG HÓA IoT Ngành: TỰ ĐỘNG HÓA - GIAI ĐOẠN 2022 - 2023
STT | Tên thiết bị | Model | Hãng SX | ĐVT | SL | Đơn Giá | Thành tiền
I | Phòng thực hành Công nghệ Tự động hóa IoT
1 | Bộ thực hành MPS TS I4.0 đào tạo tích hợp | C93112 | Festo - CHLB Đức | Bộ | 1 | 2648256000 | 2648256000
Hệ thống MPS là nền tảng cho bộ thực hành MPS TS 4.0 đào tạo tích hợp. CPS (Cyber Physical System) được xây dựng dựa trên các thành phần tự động hóa có sẵn. Một bộ điều khiển công nghiệp hiện đại, S7-1500, là đơn vị trung tâm của quá trình xử lý và giao tiếp cao cấp. Một hệ thống đọc/ ghi RFID giao tiếp với bộ điều khiển thông qua giao diện IO-Link chịu trách nhiệm trao đổi dữ liệu với các phôi thí nghiệm thông minh.
Miêu tả Một hệ thống đọc / ghi RFID giao tiếp với bộ điều khiển thông qua IO-Link®, có trách nhiệm trao đổi dữ liệu với phôi thông minh. PLC được trang bị một máy chủ web tích hợp, đảm bảo quá trình chẩn đoán nhanh bằng cách sử dụng công nghệ IT chuẩn. Raspberry Pi cung cấp trung tâm dữ liệu cho phép các trạng thái được lưu trữ, đánh giá và hiển thị qua máy chủ web.
Dựa trên khái niệm "nhà máy thông minh", MPS® TS Compact Trainer I4.0 tích hợp các thành phần chính sau vào một kịch bản học chìa khóa trao tay, cung cấp một bài giới thiệu nhanh và đáng tin cậy đối với ngành Công nghiệp 4.0:
- Băng tải với hai cảm biến RFID - Bộ điều khiển S7-1500 tích hợp
- Mô-đun truyền thông IO-Link®
- Bộ điều khiển cơ bản KTP400
- Mô-đun khoan với thiết bị ET200SP PROFINET IO - Mô-đun Inserting với thiết bị ET200SP PROFINET IO
- Raspberry Pi - Bộ phôi bằng thẻ RFID - USB đọc / ghi thiết bị
2x Bộ PLC SIMATIC S7-1516-3PN/DP
Bộ phận thông minh Các phôi được sử dụng trong hệ thống này có bộ nhớ dựa trên môi trường lưu trữ dữ liệu RFID tuân thủ ISO 15693. Nó chứa tất cả các dữ liệu sản xuất. Trong quá trình sản xuất, dữ liệu sản xuất liên quan đến quá trình sản xuất cũng được lưu trữ trong bộ nhớ. Điều này có thể bao gồm bước sản xuất, tem thời gian và hoàn thành sản phẩm, cũng như dữ liệu chất lượng. Khi quá trình sản xuất hoàn tất, số serial duy nhất đảm bảo truy xuất nguồn gốc. Điều này làm cho nó có thể minh họa sản xuất tùy chỉnh với một lô kích thước là 1. "
Nhập lệnh RFID Khả năng lưu giữ dữ liệu đặt hàng trên phôi là một trong những điểm nổi bật của Công nghiệp 4.0. Trong quá trình sản xuất, các dữ liệu hiện có cho phép hiển thị và theo dõi đơn đặt hàng. Cũng có thể thiết lập liên kết đến các cơ sở dữ liệu máy chủ để có được dữ liệu bổ sung để có thêm thông tin chi tiết. Điều này có nghĩa là người điều khiển máy tại chỗ có thể được truy cập vào các thông tin đặt hàng chính về thiết bị di động. Một thiết bị đọc / ghi RFID, có giao diện USB và phần mềm máy tính, được cung cấp cho mục đích truyền và kiểm tra dữ liệu bên ngoài MPS® TS Compact Trainer I4.0, sử dụng chip RFID trên phôi. Các bản ghi dữ liệu có thể được tải và lưu trữ dưới dạng một tập tin văn bản. "
FluidSIM® 5
FluidSIM® là chương trình thiết kế và mô phỏng sơ đồ mạch điện hàng đầu thế giới về khí nén, thủy lực và bây giờ cũng là công nghệ điện. Có thể tự do thiết kế hệ thống điều khiển là động lực. Hơn thế nữa, FluidSIM® cung cấp cho giáo viên nhiều hình ảnh và video dành cho việc lên kế hoạch bài học dựa trên đa phương tiện. Trải nghiệm các mô phỏng theo thời gian thực với chuyên gia hoặc sinh viên.
2 | Hệ thống MPS® 205 Advance I4.0 - Các nguyên lý cơ bản và nâng cao của công nghệ mới và cách mạng công nghiệp lần thứ 4 | 8064835 + 8062644 + 8038802 | Festo - CHLB Đức | Hệ thống | 1 | 6613000000 | 6613000000
Hệ thống MPS 205 I4.0 bao gồm các sản phẩm sau:
| Trạm MPS Cung cấp với băng chuyển |  |  | Bộ | 1
| Trạm MPS Lắp ráp |  |  | Bộ | 1
| Trạm MPS Phân loại |  |  | Bộ | 1
| Trạm MPS đóng hộp |  |  | Bộ | 1
| Trạm MPS chia phôi |  |  | Bộ | 1
Chức năng: Hệ thống MPS® 205 I4.0 là một dây chuyền sản xuất nhỏ tích hợp từ các trạm tiêu chuẩn MPS Cung cấp với băng chuyển, MPS Lắp ráp, MPS Phân loại, MPS đóng hộp, MPS Chia phôi. Toàn bộ hệ thống được nối mạng và được trang bị một số đầu ghi/đọc RFID. Hệ thống sản xuất theo các đơn đặt hàng được tạo ra trong hệ thống MES.
Trong trạm đầu tiên, phôi được tách ra và sau đó được ghi vào cảm biến RFID.
Trạm Lắp ráp tiếp theo đọc thẻ RFID này, quyết định điều gì sẽ xảy ra với phôi này dựa trên đơn hàng và ghi lại kết quả.
Trong trạm Phân loại, các phôi được phân loại đến ba máng trượt tùy thuộc vào thông tin lưu trên chúng.
Trạm đóng gói có nhiệm vụ đóng gói các phôi hoàn thiện một cách tự động.
Trạm chia phôi phân tách các phôi theo 2 hướng khác nhau.
MES / IoT / Big Data
Đây là những chủ đề hàng đầu của xu hướng số hóa. Kiểm soát sản xuất, tích hợp các hệ thống, mô đun hóa, bảo mật dữ liệu và xử lý dữ liệu thông minh chỉ là một vài chủ đề quan trọng cho tương lai, cho hiệu quả trong sản xuất. Các dịch vụ sau đây có sẵn thông qua phần mềm MES: • Cấu hình hệ thống • Định cấu hình/định tuyến sản xuất • Nhập và quản lý đơn hàng • Theo dõi đơn đặt hàng • Lưu trữ dữ liệu đơn hàng • Dịch vụ Web cho các nhóm người dùng khác nhau
Thu thập và theo dõi dữ liệu Bằng cách này, bạn luôn được thông báo về vị trí và trạng thái của sản phẩm. Các trạm MPS® hiện nay có thể được mở rộng bằng cách sử dụng mô-đun RFID trong thực hiện dồ án.
Điều khiển và vận hành Bằng cách chia nhỏ hoạt động và điều khiển các trạm MPS riêng lẻ, điều này làm các trạm MPS riêng biệt thực hiện được các đồ án theo nhóm. Các chức năng vận hành cơ bản và các ứng dụng riêng lẻ trong công nghệ thông tin có sẵn.
Hệ thống MPS 205 I4.0 bao gồm các sản phẩm sau: Trạm: Trạm MPS Cung cấp với băng chuyển, Trạm MPS Lắp ráp, Trạm MPS Phân loại Trang thiết bị 5x xe đẩy hiệu chỉnh được chiều cao, 5x bảng điều khiển điều khiển, 1x bộ phôi PA (phôi thân với nắp đậy), 1x hộp mô phỏng, 1x cột đèn tín hiệu Kỹ thuật điều khiển 1x Bộ điều khiển PLC, 1x bộ EasyPort, hệ thống RFID, công tắc, máy tính với màn hình cảm ứng Phần mềm 1x Phần mềm FluidSim E với 1 bản quyền, 1x Phần mềm FluidSim P với 1 bản quyền
Bộ điều khiển PLC: SIMATIC S7-1500 5x EduTrainer® Universal với SIMATIC® S7-1512 bao gồm cả bộ cấp nguồn DC tích hợp
3 | Thiết bị Tự động và số hóa Iot Công nghiệp |  | Festo - CHLB Đức | Set | 1 | 6386748000 | 6386748000
Automation and Digitalization using micro controllers
| 6x EduTrainer® Compact Preferred versions with SIMATIC S7-1200; với 12x I/O data cable with SysLink connectors (IEEE 488) 6x Analog cable, parallel 6x Ethernet cable | 573902
6x Communication module with RS422/RS485 interface; 9-pin D-sub female connector
6x Communication processor CP 1243-7 LTE (EU models)
6x ANT896-4MA mobile wireless antenna for GSM (2G), UMTS (3G) and LTE(4G) networks; Omnidirectional Characteristic, Radially rotatable, with additional joint, Antenna gain: 2 dBi, incl. SMA connector, IP54, (-40-+85°C), Observe national approvals; for direct installation with SMA connection system scope of delivery: 1x ANT 896-4MA, compact instructions as hard copy German/English
1x NH9910-0AA21-0AA0; Single license for 1 instal- lation; OPC (UA) server for IP communication with S7-1200 and S7-200; connection management for 8 remote stations; routing between ST7 stations; multiproject-capable; connection diagnostics; Station monitoring; Teleservice Gateway; Import of SINAUT MICRO SC projects; German and English user interface; documentation in German and English
Automation and Digitalization using advanced controllers
| 6x EduTrainer® Universal preferred versions Laboratory: A4/A4 rack with SIMATIC® S7-1500 and 19" simulation modules với 12x I/O data cable with SysLink connectors (IEEE 488) 6x Analog cable, parallel 6x Ethernet cable 6x IEC power cable 90° | 8065595
6x TRAINING BUNDLE SIMATIC ET 200SP BASIC CONSISTING OF: 1X INTERFACEMOD. IM155-6PN HF, 1X BUSADAPTER BA 2XRJ45, 2X DI 8X24VDC/0,5A HF, 2X DQ 8X24VDC/0,5A HF, 4X BASEUNITS, LABELING STRIPS, COLOUR CODED LABELS ******************************* FOR EDUCATIONAL PURPOSES ONLY
1x SCHOOL PACKAGE KTP700 BASIC / XB005, CONSISTING OF: 6 X KTP700 BASIC, 6 X SCALANCE XB005 UNMANAGED IE SWITCH, 12 X RJ45 CABLE, LENGTH 6M, CONFIGURABLE FROM WINCC BASIC V13/ STEP 7 BASIC V13, CONTAINS OPEN SOURCE SW WHICH IS PROVIDED FREE OF CHARGE FOR DETAILS SEE CD ******************************* FOR EDUCATIONAL PURPOSES ONLY
6x SIMATIC IOT2040, 2x 10/100 Mbit/s Ethernet RJ45; 1x USB2.0, 1x USB client; SD CARD slot; 24 V DC industrial power supply
Field devices supporting Industry 4.0 communication protocols
6x SINAMICS G120 SCE TRAINER PAKET CONSISTING OF CU250S-2 PN, CU-SCREENING TERMINATION KIT4, PM240- 2 FSA WITHOUT FILTER, 1/3 200-240V ; 4,2A ; 0,75KW LO 1/3 200-240V ; 3,2A ; 0,55KW HO INTELLIG. OPERATOR PANEL IOP-2, PC TO INVERT. CONNECTION KIT-2, SD-CARD 512 MB EMPTY SEPARATE LICENSE EPOS & SAFETY ACTIVATE VIA WEB LICENSE MANAGR FOR EDUCATIONAL PURPOSES ONLY
6x Basic unit SIMOCODE pro V PN, Ethernet/PROFINET IO, PN system redundancy, OPC UA server, Web server, transmission rate 100 Mbps, 2 x bus connection via RJ45, 4I/3O freely parameterizable, Us: 110...240 V AC/DC, input for thermistor connection Monostable relay outputs, expandable by extension modules
6x current/voltage measuring module V2; Set current 0.3 ... 4 A, Voltage measurement up to 690 V, overall width 45 mm, straight-through transformer basic unit required per V PB, per V MR in version -ZB01, per V PN or per V EIP
6x Operator panel with display for SIMOCODE pro V, installation in control cabinet door or front plate, can be plugged onto basic unit or extension modules, 7 LEDs for status display and 4 freely assignable keys for manual control, Color: titanium gray
6x Connecting cable Length 0.3 m, flat, for connection of basic unit, current measuring module, current/voltage measuring module, operator panel or extension modules via the system interface
6x Connecting cable Length 0.5 m, flat, for connection of basic unit, current measuring module, current/voltage measuring module, operator panel or extension modules via the system interface
6x USB PC cable for connection to the USB interface of a PC, for communication with SIMOCODE pro or SIRIUS 3RW44 soft starter or modular safety system 3RK3 via the system interface
6x Reversing contactor assembly AC-3,3 kW/400 V,AC230V,50/60 Hz 3-pole, Size S00 screw terminal electrical and mechanical interlock
6x Circuit breaker size S00 for starter combination Rated current 8 A N-release 104 A screw terminal Standard switching capacity
6x Illuminated pushbutton, 22 mm, round, plastic, red, pushbutton, flat, momentary contact type, with holder, 1 NO+1 NC, LED module with integrated LED 230 V AC, screw terminal
6x Illuminated pushbutton, 22 mm, round, plastic, yellow, pushbutton, flat, momentary contact type, with holder, 1 NO+1 NC, LED module with integrated LED 230 V AC, screw terminal
6x Illuminated pushbutton, 22 mm, round, plastic, green, pushbutton, flat, momentary contact type, with holder, 1 NO+1 NC, LED module with integrated LED 230 V AC, screw terminal
4 | Bàn thực hành và phụ kiện thí nghiệm
| Bàn thí nghiệm mặt nhôm nghiêng và khung treo ER; Overall dimensions W1512 x D780 x H1718 | 539023 | Festo - CHLB Đức | Set | 6 | 581950000 | 3491700000
Tủ 4 ngăn di động
Hộp phụ kiện
Bộ kết nối Syslink
Cáp nối Syslink
Bộ nguồn 24 V gá khung
Bộ dây điện 4mm, 98 sợi
Giá treo dây điện
Bộ đế và phụ kiện lắp đặt thiết bị
| TỔNG CỘNG | [5 empty] | 19139704000
Ghi chú: Giá trên chưa bao gồm VAT
TP. HCM, ngày tháng 08 năm 2019 P.TRƯỞNG KHOA
Tạ Minh Cường
Mục đích:
Trong bối cảnh bùng nổ cuộc cách mạng công nghiệp lần thứ 4 đang đòi hỏi chúng ta phải ứng dụng mạnh mẽ khoa học công nghệ vào sản xuất. Trong đó, việc đưa công nghệ điều khiển và tự động hóa vào quá trình sản xuất kinh doanh là điều kiện cần và là tất yếu trong bối cảnh hiện nay. Thực hiện yêu cầu này sẽ nâng cao năng suất lao động, tạo ra chất lượng sản phẩm cao và sức cạnh tranh cho doanh nghiệp.
Công nghệ tự động hóa phát triển mạnh trong rất nhiều lĩnh vực khác như: điều khiển giám sát các nhà máy thủy điện- nhiệt điện, nhà máy lọc dầu, nhà máy hóa chất. Tự động hóa còn được áp dụng trong hầu hết các dây chuyền sản xuất tự động trong công nghiệp chế tạo lắp ráp ô tô, xe máy, chế tạo máy, đo lường, trong lĩnh vực y tế và dược phẩm, in ấn bao bì, chăm sóc sức khỏe cộng đồng…
Robot hóa và tự động hóa được dự đoán là một trong những yếu tố khoa học – công nghệ hàng đầu sẽ tạo ra những tác động trực tiếp đến lực lượng lao động toàn cầu. Thực tế, cách mạng công nghiệp 4.0 sẽ có những tác động nhất định đến thị trường lao động Việt Nam, và lực lượng lao động cần phải chuẩn bị để kịp thời thích ứng .Vì vậy , việc đào tạo và cung cấp nhân lực cho Tự động hóa 4.0 cũng rất cần thiết và quan trọng.
Phòng thực hành Tự dộng hóa cung cấp các khả năng về đào tạo như sau
· Đào tạo các kiến thức và kỹ năng về Khí nén, Cảm biến , PLC, Động cơ Stepp, DC, AC, động cơ Servo, nhận dạng RFID, các bộ điều khiển quá trình …. trong Tự động hóa
· Đào tạo các kiến thức và kỹ năng về Robot, nhận dạng tự động, kho hàng tự động
· Đào tạo các kiến thức và kỹ năng về các hệ thống tự động hóa sản xuất theo logic tuần tự hay điều khiển quá trình.
· Đào tạo các kiến thức và kỹ năng về mạng công nghiệp SCADA.
· Đào tạo các kiến thức và kỹ năng về nhà máy, dây chuyền sản xuất thông minh bao gồm các công nghệ 4.0 với các nội dung tiên tiến và thực tế bao gồm : Điện toán đám mây • IoT . • Bảo mật • Dữ liệu lớn • Thực tại ảo tăng cường • Sản xuất kiểu bồi đắp ( In 3D ) • Robo tương tác • Liên kết Dọc & Ngang • Các bộ điều khiển • Distributed I/O • Cơ cấu chấp hành điện • Nhận diện hình ảnh • Các thiết bị thông minh • Scara Robot •HMI • Hệ thống nhận dạng • Phần mềm điều khiển công nghiệp • Ethernet Communication • Robot di dộng • OPC UA • Quản lí qua mạng . • An toàn lao động
· Các thiết bị phần lớn của các nước G7, Hàn quốc, Úc. Đó là các nước tiên tiến trong 4.0 và có nhiều hợp tác với Việt nam trong lĩnh vực trên.
Học viên sau khi đào tạo sẽ trở thành cán bộ quản lí kỹ thuật hoặc công nhân lành nghề tự động hóa trong các nhà máy ứng dụng 4.0 trong các ngành : Cơ khí chế tạo, lắp ráp, thực phẩm, dược phẩm, hóa chất, dầu khí, trang trại nông nghiệp, bệnh viện, …
TRƯỜNG CAO ĐẲNG LÝ TỰ TRỌNG
THÀNH PHỐ HỒ CHÍ MINH
KHOA ĐIỆN - ĐIỆN TỬ

## 2023 - 2024
CỘNG HÒA XÃ HỘI CHỦ NGHĨA VIỆT NAM
Độc lập - Tự do - Hạnh phúc
DANH MỤC THIẾT BỊ ĐẦU TƯ PHÒNG THỰC HÀNH HỆ THỐNG ĐIỆN THÔNG MINH Ngành: ĐIỆN CÔNG NGHIỆP - GIAI ĐOẠN 2023 - 2024
STT | TÊN THIẾT BỊ | KÝ MÃ HIỆU, NHÃN MÁC SẢN PHẨM | Số LG | NHÀ CUNG CẤP | ĐƠN GIÁ (VNĐ) | THÀNH TIỀN (VNĐ)
(1) | (2) | (3) | (4) | (5) | (6) | (7)
I | Hệ thống thực hành lưới điện thông minh và năng lượng tái tạo được điều khiển, bảo vệ và giám sát bằng hệ SCADA
Hệ thống thực hành cung cấp điện bao gồm các hệ thống chính sau:
- Hệ thống đào tạo Máy phát và hòa đồng bộ với lưới điện
- Hệ thống đào tạo đường dây truyền tải, phân phối và bảo vệ đường dây
- Hệ thống đào tạo Quản lý năng lượng điện
- Hệ thống đào tạo: Năng lượng tái tạo Điện gió
- Hệ thống đào tạo: Năng lượng tái tạo Điện mặt trời
- Hệ thống đào tạo: Nhà máy thủy điện tích năng
- Hệ thống đào tạo: Đường dây truyền tải dòng điện một chiều điện áp cao
- Hệ thực hành lưới điện Micro - Điều khiển các mạng điện độc lập
- Mỗi hệ thống có thể hoạt động độc lập hoặc liên kết với nhau để tạo thành một lưới điện hoàn chỉnh từ trạm phát điện đến trạm quản lý tải
- Tất cả cả thông số của hệ thống đều được điều khiển và giám sát bằng hệ thống SCADA
1 | Hệ thống thực hành trạm phát điện, hòa đồng bộ máy phát điện: | EUG 1/2 | 1 |  | 3617274000 | 3617274000
Nội dung thực hành và nghiên cứu:
- Xây dựng mạch đồng bộ hóa theo "trạng thái bóng tối"
- Xây dựng mạch đồng bộ hóa theo "trạng thái bóng sáng"
- Xây dựng mạch đồng bộ hóa theo "chu kỳ"
- Xây dựng hệ thực hành phát điện công suất tác dụng
- Xây dựng hệ thực hành phát điện công suất phản kháng điện cảm
- Xây dựng hệ thực hành phát điện công suất phản kháng điện dung
- Xây dựng và thực hành với mạch hòa đồng bộ tự động. Quá trình thực hành như sau:
+ Cài đặt và tham số hóa các thông số trong bộ tự động
+ Đồng bộ hóa hệ thống trong chế độ kiểm tra
+ Thực hành hòa đồng bộ hóa với lưới điện thực tế
+ Thực hành các đáp ứng của bộ đồng bộ hóa khi có chương trình lỗi
- Xây dựng và thực hành hệ thống điều chỉnh hệ số công suất tự động. Quá trình thực hành như sau:
+ Cài đặt và tham số hóa bộ điều khiển hệ số cos-phi tự động
+ Xây dựng hệ thực hành đồng bộ hóa máy phát điện vào lưới điện
+ Thực hành điều chỉnh cos-phi của máy phát điện đồng bộ
+ Thực hành sự điều chỉnh cos-phi của lưới điện
- Xây dựng và Thực hành hệ thống điều chỉnh công suất tự động. Quá trình thực hành như sau:
+ Cài đặt và tham số hóa bộ điều khiển công suất tự động
+ Đồng bộ hóa máy phát điện vào lưới điện
+ Các đáp ứng của bộ điều khiển công suất với sự thay đổi của các biến điều khiển và biến nhiễu loạn
+ Khảo sát độ nhạy và hướng tác động của bộ điều khiển công suất
Bộ thiết bị bao gồm như sau:
| Khối hòa đồng bộ | CO3212-6V | 1 | Lucas-Nulle Đức
| Máy điện đồng bộ 3 pha với roto lõi trơn, 1kW | SE2662-5Q | 1 | Lucas-Nulle Đức
| Thiết bị đồng bộ có rơ le đa chức năng, điều khiển công suất, cos phi. | CO3301-5W | 1 | Lucas-Nulle Đức
| Bàn thử động cơ servo 1kW bao gồm phần mềm ActiveServo (D,GB,F,E) | CO3636-6W | 1 | Lucas-Nulle Đức
| Bộ nguồn đa năng cho dòng điện 1 chiều và dòng điện 3 pha | CO3212-5U | 1 | Lucas-Nulle Đức
| Bộ điều khiển điện áp kích từ | CO3301-5G | 1 | Lucas-Nulle Đức
| Công tắt chuyển mạch bảo vệ động cơ, 3 cực | CO3212-1P | 1 | Lucas-Nulle Đức
| Ổ cắm điện nhiều cổng ra, 6 cổng | ST8010-4J | 1 | Lucas-Nulle Đức
| HMI (giao diện người và máy) cho máy phát | CO3301-5L | 1 | Lucas-Nulle Đức
| Phần mềm hướng dẫn thực hành đa phương tiện: Hòa đồng bộ và điều khiển máy phát tự động | SO2800-9E | 1 | Lucas-Nulle Đức
| Bộ nguồn 3 pha AC đặt trên bàn thí nghiệm | ST8008-8N | 1 | Lucas-Nulle Đức
Phụ kiện kèm theo:
| Ống lồng khớp nối cao su, 1kW |  | 1 | Lucas-Nulle Đức
| Bảo vệ khớp nối, 1kW |  | 1 | Lucas-Nulle Đức
| Bảo vệ đầu trục động cơ, 1kW |  | 1 | Lucas-Nulle Đức
| Cáp nối tạm Cat5E 1x1m vàng, 2x2m vàng |  | 1 | Lucas-Nulle Đức
| USB kết nối mạng 10/100 BaseTX RJ45 |  | 1 | Lucas-Nulle Đức
| Bộ chia mạng 5 cổng |  | 1 | Lucas-Nulle Đức
| Bộ cáp nối an toàn, 4mm (31 sợi) |  | 1 | Lucas-Nulle Đức
| Khối thanh góp kép, 3 pha, cung cấp vào/ra |  | 1 | Lucas-Nulle Đức
| Đầu nối ao toàn 4mm có đầu nối thêm (2x), màu đen, 1000V/32A CAT II |  | 40 | Lucas-Nulle Đức
| Đầu nối ao toàn 4mm có đầu nối thêm (2x), màu xanh, 1000V/32A CAT II |  | 2 | Lucas-Nulle Đức
| Đầu nối ao toàn 4mm có đầu nối thêm (2x), màu vàng/xanh, 1000V/32A CAT II |  | 2 | Lucas-Nulle Đức
| Bộ dây đo an toàn dài 150cm, màu nâu |  | 2 | Lucas-Nulle Đức
| Bộ dây đo an toàn dài 150cm, màu đen |  | 2 | Lucas-Nulle Đức
| Bộ dây đo an toàn dài 150cm, màu xám |  | 2 | Lucas-Nulle Đức
| Bộ dây đo an toàn dài 150cm, màu xanh dương |  | 2 | Lucas-Nulle Đức
| Bộ chứa dây gắn tường hay khung nhôm, 30cm cho 48 sợi |  | 1 | Lucas-Nulle Đức
| Bộ giữ PC vào chân bàn, có điều chỉnh chiều rộng và chiều cao |  | 1 | Lucas-Nulle Đức
| Bộ gá màn hình máy tính LCD |  | 1 | Lucas-Nulle Đức
| Bàn thí nghiệm di dộng, khung 3 mức, 1250x700x1955mm |  | 1 | Lucas-Nulle Đức
| Máy tính để bàn |  | 1 | ĐNA
2 | Hệ thống thực hành trạm truyền tải + trạm phân phối và bảo vệ đường dây: | ESG 1.1 | 1 |  | 3866171000 | 3866171000
Nội dung thực hành và nghiên cứu:
- Hệ thống thanh góp kép ba pha
+ Thực hành các mạch cơ bản của một hệ thống thanh góp kép 3 cực
+ Thực hành hệ thống thanh góp kép 3 pha với tải.
+ Thực hành hoán đổi thanh góp mà không phải ngắt nhánh này
+ Thực hành các thuật toán cho các hoạt động chuyển mạch khác nhau.
+ Thực hành với thanh góp nối ghép.
- Khảo sát trên đường dây truyền tải ba pha
+ Khảo sát điện áp tăng trên đường dây hở mạch
+ Khảo sát điện áp giảm xuống theo chiều dài đường dây
+ Khảo sát điện áp giảm xuống theo cos-phi
+ Khảo sát sự tổn hảo công suất điện cảm và điện dung trên đường dây như một hàm U và I
+ Khảo sát dịch pha trên đường dây
- Bảo vệ thời gian quá dòng trên đường dây
+ Thiết kế và tham số hóa bộ bảo vệ thời gian quá dòng
+ Xác định tỉ số reset trong trường hợp mạch ngắn mạch ba cực, hai cực, một cực.
+ Xác định thời gian nhả ngắn nhất của rơ le
+ Kiểm tra hành vi ngắt của át tô mát trong trường hợp lỗi xảy ra
Bộ thiết bị bao gồm như sau:
| Khối thanh góp kép, 3 pha, cung cấp vào/ra | CO3301-5R | 4 | Lucas-Nulle Đức
| Khối thanh góp kép, 3 pha, bảng nối ghép | CO3301-5S | 1 | Lucas-Nulle Đức
| Mô hình đường truyền tải điện 150km/300km (93.2 dặm/186.4 dặm) | CO3301-3A | 1 | Lucas-Nulle Đức
| Rơ le quá dòng thời gian | CO3301-4J | 1 | Lucas-Nulle Đức
| Tải điện trở 3x 560 Ohm | CO3301-3H | 1 | Lucas-Nulle Đức
| Nguồn 3 pha điều chỉnh được, 0-450V/2A | CO3301-3Z | 1 | Lucas-Nulle Đức
| Module chuyển mạch công suất | CO3301-5P | 2 | Lucas-Nulle Đức
| Đồng hồ đo chất lượng công suất 3 pha có hiển thị và bộ nhớ dài hạn | CO5127-1S | 2 | Lucas-Nulle Đức
| Sự trợ giúp Lab: Lưới điện thông minh | SO2800-6S | 1 | Lucas-Nulle Đức
| Sự trợ giúp Lab: Hệ thống thanh cái | SO2800-9N | 1 | Lucas-Nulle Đức
| Sự trợ giúp Lab: Khảo sát đường dây truyền điện áp cao | SO2800-6K | 1 | Lucas-Nulle Đức
| Sự trợ giúp Lab: Hệ thống bảo vệ cho đường dây truyền điện áp cao | SO2800-6L | 1 | Lucas-Nulle Đức
| Phần mềm SCADA cho lab hệ thống điện, phần mềm thiết kế | SO4001-3F | 1 | Lucas-Nulle Đức
| Bộ nguồn 3 pha AC đặt trên bàn thí nghiệm | ST8008-8N | 1 | Lucas-Nulle Đức
Phụ kiện kèm theo:
| Ổ cắm đa năng, 6 đầu cắm |  | 2 | Lucas-Nulle Đức
| Cáp nối tạm Cat5E 1x1m vàng, 2x2m vàng |  | 2 | Lucas-Nulle Đức
| USB kết nối mạng 10/100 BaseTX RJ45 |  | 1 | Lucas-Nulle Đức
| Bộ chia mạng 5 cổng |  | 1 | Lucas-Nulle Đức
| Bộ chuyển đổi giao diện USB/RS485 |  | 1 | Lucas-Nulle Đức
| Bộ cáp nối an toàn, 4mm (31 sợi) |  | 2 | Lucas-Nulle Đức
| Đầu nối ao toàn 4mm có đầu nối thêm (2x), màu đen, 1000V/32A CAT II |  | 50 | Lucas-Nulle Đức
| Đầu nối ao toàn 4mm có đầu nối thêm (2x), màu xanh, 1000V/32A CAT II |  | 5 | Lucas-Nulle Đức
| Đầu nối ao toàn 4mm có đầu nối thêm (2x), màu vàng/xanh, 1000V/32A CAT II |  | 10 | Lucas-Nulle Đức
| Cáp nối an toàn 4mm, dài 25cm, đen |  | 6 | Lucas-Nulle Đức
| Đầu cắm để kết nối PROFIBUS với PC và điện trở cuối cùng |  | 7 | Lucas-Nulle Đức
| Cáp kết nối cho PROFIBUS, tính theo mét |  | 20 | Lucas-Nulle Đức
| Thiết bị tuốt dây cáp PROFIBUS |  | 1 | Lucas-Nulle Đức
| Bộ chứa dây gắn tường hay khung nhôm, 30cm cho 48 sợi |  | 1 | Lucas-Nulle Đức
| Bộ giữ PC vào chân bàn, có điều chỉnh chiều rộng và chiều cao |  | 1 | Lucas-Nulle Đức
| Bộ gá màn hình máy tính LCD |  | 1 | Lucas-Nulle Đức
| Bàn thí nghiệm di dộng, khung 3 mức, 1250x700x1955mm |  | 1 | Lucas-Nulle Đức
| Máy tính để bàn |  | 1 | ĐNA
3 | Hệ thống thực hành Trạm tiêu thụ, Quản lý năng lương: | ESG 1.2 | 1 |  | 2754535000 | 2754535000
Nội dung thực hành và nghiên cứu:
- Các tải phức tạp, đo điện năng tiêu thụ và giám sát phụ tải
- Xây dựng và thực hành các hệ thống điện 3 pha nối sao và tam giác(tải R, L, C, RL, RC, RLC)
- Đo công suất tác dụng và phản kháng với các hệ thống khác nhau:
+ Cho tải RL đối xứng và không đối xứng.
+ Trong trường hợp 1 pha bị lỗi.
+ Trong trường hợp bù dư (tải RC).
+ Cho các tải tác dụng.
+ Trong trường hợp đảo ngược dòng năng lượng
- Khảo sát để xác định giá trị cực đại công suất tối đa thứ nhất và thứ 2
- Khảo sát để xác định giá trị cực đại công suất trong trường hợp tải không đối xứng
- Ghi lại các hồ sơ và cấu hình tải.
- Thực hành và khảo sát Tải động
+ Xây dựng hệ thống thực hành với tải 3 pha động lực (động cơ không đồng bộ)
+ Đo công suất trong trường hợp đảo ngược dòng năng lượng
- Bù công suất phản kháng bằng tay và tự động
+ Vận hành máy điện không đồng bộ và ghi lại các thông số đặc trưng của nó trong hệ thống
+ Tính toán các thông số cho các tụ bù.
+ Sử dụng các tụ bù khác nhau.
+ Xác định công suất tầng
+ Bù công suất phản kháng bằng tay
+ Đồng bộ hóa tự động các kết nối điều khiển công suất phản kháng
+ Bù công suất phản kháng tự động
Bộ thiết bị bao gồm:
| Board mạch đèn 230V | CO3208-1L | 1 | Lucas-Nulle Đức
| Tải điện cảm, 3 pha, 1kW | CO3301-3D | 1 | Lucas-Nulle Đức
| Tải điện dung, 3 pha, 1kW | CO3301-3E | 1 | Lucas-Nulle Đức
| Tải điện trở, 3 pha, 1kW | CO3301-3F | 1 | Lucas-Nulle Đức
| Động cơ không đồng bộ ba pha, lồng sóc, 1kW (công nghiệp) | SE2672-5G | 1 | Lucas-Nulle Đức
| Công tắc sao - tam giác | CO3212-2D | 1 | Lucas-Nulle Đức
| Bộ điều khiển công suất phản kháng | CO3301-5C | 1 | Lucas-Nulle Đức
| Tụ lưu năng lượng có chuyển mạch | CO3301-5E | 1 | Lucas-Nulle Đức
| Bàn thử động cơ servo 1kW bao gồm phần mềm ActiveServo (D,GB,F,E) | CO3636-6W | 1 | Lucas-Nulle Đức
| Nguồn công suất tổng quát cho nguồn DC và ba pha | CO3212-5U | 1 | Lucas-Nulle Đức
| Công tắt chuyển mạch bảo vệ động cơ, 3 cực | CO3212-1P | 1 | Lucas-Nulle Đức
| Module chuyển mạch công suất | CO3301-5P | 2 | Lucas-Nulle Đức
| Đồng hồ đo chất lượng công suất 3 pha có hiển thị và bộ nhớ dài hạn | CO5127-1S | 1 | Lucas-Nulle Đức
| Sự trợ giúp Lab: Quản lý năng lượng | SO2800-6P | 1 | Lucas-Nulle Đức
| Sự trợ giúp Lab: máy điện không đồng bộ 0.3/1 kW | SO2800-1C | 1 | Lucas-Nulle Đức
| Bộ nguồn 3 pha AC đặt trên bàn thí nghiệm | ST8008-8N | 1 | Lucas-Nulle Đức
Phụ kiện kèm theo:
| Ống lồng khớp nối cao su, 1kW |  | 1 | Lucas-Nulle Đức
| Bảo vệ khớp nối, 1kW |  | 1 | Lucas-Nulle Đức
| Bản hướng dẩn máy điện servo và những chỉ dẫn hoạt động |  | 1 | Lucas-Nulle Đức
| Ổ cắm đa năng, 6 đầu cắm |  | 1 | Lucas-Nulle Đức
| Cáp nối tạm Cat5E 1x1m vàng, 2x2m vàng |  | 2 | Lucas-Nulle Đức
| USB kết nối mạng 10/100 BaseTX RJ45 |  | 1 | Lucas-Nulle Đức
| Bộ chia mạng 5 cổng |  | 1 | Lucas-Nulle Đức
| Bộ cáp nối an toàn, 4mm (31 sợi) |  | 1 | Lucas-Nulle Đức
| Đầu nối ao toàn 4mm có đầu nối thêm (2x), màu đen, 1000V/32A CAT II |  | 50 | Lucas-Nulle Đức
| Đầu nối ao toàn 4mm có đầu nối thêm (2x), màu xanh, 1000V/32A CAT II |  | 5 | Lucas-Nulle Đức
| Đầu nối ao toàn 4mm có đầu nối thêm (2x), màu vàng/xanh, 1000V/32A CAT II |  | 10 | Lucas-Nulle Đức
| Bộ dây đo an toàn dài 150cm, màu nâu |  | 2 | Lucas-Nulle Đức
| Bộ dây đo an toàn dài 150cm, màu đen |  | 2 | Lucas-Nulle Đức
| Bộ dây đo an toàn dài 150cm, màu xám |  | 2 | Lucas-Nulle Đức
| Bộ dây đo an toàn dài 150cm, màu xanh dương |  | 2 | Lucas-Nulle Đức
| Bộ chứa dây gắn tường hay khung nhôm, 30cm cho 48 sợi |  | 1 | Lucas-Nulle Đức
| Bộ giữ PC vào chân bàn, có điều chỉnh chiều rộng và chiều cao |  | 1 | Lucas-Nulle Đức
| Bộ gá màn hình máy tính LCD |  | 1 | Lucas-Nulle Đức
| Bàn thí nghiệm di dộng, khung 3 mức, 1250x700x1955mm |  | 1 | Lucas-Nulle Đức
| Máy tính để bàn |  | 1 | ĐNA
4 | Hệ thống thực hành và nghiên cứu năng lượng gió | EWG 1 | 1 |  | 4396660000 | 4396660000
Nội dung thực hành và nghiên cứu:
- Nghiên cứu cách thiết kế và vận hành nhà máy điện gió hiện đại
- Nghiên cứu các kiến thức vật lý cơ bản " Từ gió đến điện"
- Nghiên cứu các khái niệm điện gió khác nhau
- Thiết lập và thực hành máy phát điện gió không đồng bộ
- Vận hành máy phát điện này với các mức lực gió khác nhau. Điều chỉnh điện áp và tần số đầu ra
- Xác định các điểm hoạt động tối ưu dưới các điều kiện gió khác nhau
- Khảo sát đáp ứng hoạt động khi có sự cố trên hệ thống điện chính “Fault ride through”
- Nghiên cứu có lỗi đối xứng
- Nghiên cứu có lỗi không đối xứng
- Điều chỉnh các tham số của bộ điều khiển
- Nghiên cứu các biến đặc trưng trong phạm vi dynamic cũng như thứ tự pha dương và thứ tự pha âm
- Nghiên cứu bù các thành phần thứ tự pha âm
- Đánh giá chính xác công nghệ của các máy phát điện gió multi-megawalt hiện này
- Điều khiển và giám sát bằng hệ SCADA với phần mềm WindSim
Bộ thiết bị bao gồm:
| Bộ điều khiển cho turbine gió, máy phát điện không đồng bộ double-fed | CO3208-3A | 1 | Lucas-Nulle Đức
| Máy điện ba pha đa chức năng, 1kW | SE2662-6W | 1 | Lucas-Nulle Đức
| Máy biến áp cách ly ba pha, 1kW cho nhà máy điện gió | CO3208-3B | 1 | Lucas-Nulle Đức
| Encoder vị trí tương đối 1024 xung | SE2662-5T | 1 | Lucas-Nulle Đức
| Bộ mô phỏng lỗi động cho hệ thống lưới | CO3208-3C | 1 | Lucas-Nulle Đức
| Bàn thử động cơ servo 1kW bao gồm phần mềm ActiveServo (D,GB,F,E) | CO3636-6W | 1 | Lucas-Nulle Đức
| Sự trợ giúp tương tác: nhà máy điện gió có DFIG | SO2800-3D | 1 | Lucas-Nulle Đức
| Sự trợ giúp tương tác: Lỗi Ride-Through của nhà máy điện gió | SO2800-3E | 1 | Lucas-Nulle Đức
| Nguồn công suất tổng quát cho nguồn DC và ba pha | CO3212-5U | 1 | Lucas-Nulle Đức
| Đồng hồ do analog/digtal, công suất, hệ số công suất bao gồm phần mềm | CO5127-1Z | 1 | Lucas-Nulle Đức
| Máy đo đặc tính nguồn điện 3 pha với màn hình hiển thị và bộ nhớ dài hạn | CO5127-1S | 1 | Lucas-Nulle Đức
| Khối thanh góp kép, 3 pha, cung cấp vào/ra | CO3301-5R | 1 | Lucas-Nulle Đức
| Bộ nguồn 3 pha AC đặt trên bàn thí nghiệm | ST8008-8N | 1 | Lucas-Nulle Đức
Phụ kiện kèm theo:
| Ống lồng khớp nối cao su, 1kW |  | 2 | Lucas-Nulle Đức
| Bảo vệ khớp nối, 1kW |  | 2 | Lucas-Nulle Đức
| Bản hướng dẩn máy điện servo và những chỉ dẫn hoạt động |  | 1 | Lucas-Nulle Đức
| Cáp nối tạm Cat5E 1x1m vàng, 2x2m vàng |  | 1 | Lucas-Nulle Đức
| USB kết nối mạng 10/100 BaseTX RJ45 |  | 1 | Lucas-Nulle Đức
| Bộ chia mạng 5 cổng |  | 1 | Lucas-Nulle Đức
| Đầu nối ao toàn 4mm có đầu nối thêm (2x), màu đen, 1000V/32A CAT II |  | 40 | Lucas-Nulle Đức
| Đầu nối ao toàn 4mm có đầu nối thêm (2x), màu xanh, 1000V/32A CAT II |  | 2 | Lucas-Nulle Đức
| Đầu nối ao toàn 4mm có đầu nối thêm (2x), màu vàng/xanh, 1000V/32A CAT II |  | 4 | Lucas-Nulle Đức
| Bộ dây đo an toàn 31 sợi dùng đầu nối 4mm |  | 1 | Lucas-Nulle Đức
| Bộ dây đo an toàn dài 150cm, màu nâu |  | 2 | Lucas-Nulle Đức
| Bộ dây đo an toàn dài 150cm, màu đen |  | 2 | Lucas-Nulle Đức
| Bộ dây đo an toàn dài 150cm, màu xám |  | 2 | Lucas-Nulle Đức
| Bộ dây đo an toàn dài 150cm, màu xanh dương |  | 2 | Lucas-Nulle Đức
| Bộ chứa dây gắn tường hay khung nhôm, 30cm cho 48 sợi |  | 1 | Lucas-Nulle Đức
| Bộ giữ PC vào chân bàn, có điều chỉnh chiều rộng và chiều cao |  | 1 | Lucas-Nulle Đức
| Bộ gá màn hình máy tính LCD |  | 1 | Lucas-Nulle Đức
| Bàn thí nghiệm di dộng, khung 3 mức, 1250x700x1955mm |  | 1 | Lucas-Nulle Đức
| Máy tính để bàn |  | 1 | ĐNA
5 | Hệ thống đào tạo năng lượng mặt trời | EPH 3 | 1 |  | 2835712000 | 2835712000
Nội dung thực hành và nghiên cứu:
- Khảo sát các mô đun mặt trời
+ Ghi lại đáp ứng của mô đun thay các ngày và năm
+ Nghiên cứu góc nghiêng tối ưu của các mô đun mặt trời (làm tăng năng lượng đầu ra)
+ Ghi lại các đặc tính của các mô đun mặt trời
- Thiết lập hệ thống quang điện hoạt động song song với lưới điện
+ Thực hành thiết lập và lắp đặt hệ thống quang điện
+ Thiết lập và kiểm tra hệ thông quang điện cung cấp tới lưới điện
+ Đo năng lượng được tạo ra bằng các hệ thống quang điện
+ Nghiên cứu điểm năng lượng lớn nhất (MPP)
+ Xác định giới hạn năng lượng của bộ inverter quang điện
+ Nghiên cứu sự cung cấp công suất phản kháng
+ Xác định hiệu xuất của bộ inverter lưới điện
+ Nghiên cứu đáp ứng với sự điều khiển của bộ inverter lưới điện
+ Ghi lại dữ liệu đầu ra bằng bộ giả lập mặt trời
+ Khảo sát đáp ứng của hệ thống quang điện khi có điện trên lưới điện
+ Nghiên cứu sự bảo vệ chống sét cho hệ thống quang điện
+ Các lợi ích kinh tế của hệ thông quang điện
- Điều khiển điện áp trong một lưới điện địa phương
+ Nghiên cứu máy biến áp mạng lưới khu vực-địa phương
+ Xác định giới hạn năng lượng của bộ inverter quang điện
+ Điều khiển điện áp tự động trong một lưới điện địa phương
- Vận hành và giám sát bằng hệ thống SCADA
Bộ thiết bị bao gồm:
| Module năng lượng mặt trời có bộ giả lập độ cao mặt trời | CO3208-1B | 1 | Lucas-Nulle Đức
| Bộ tải 1 kOhm, 500W | CO3208-1J | 1 | Lucas-Nulle Đức
| Bộ giả lập panel mặt trời, 1.5 kW, 500 V | CO3208-1P | 1 | Lucas-Nulle Đức
| Bộ inverter quang điện công nghiệp 3 pha | CO3208-1N | 1 | Lucas-Nulle Đức
| Tải điện trở thay đổi, ba pha, 1kW | CO3301-3F | 1 | Lucas-Nulle Đức
| Máy biến áp cách ly ba pha, 1kW | CO3301-3N | 1 | Lucas-Nulle Đức
| Máy biến áp cách ly ba pha có thể thay đổi với động cơ điều khiển | CO3301-3P | 1 | Lucas-Nulle Đức
| Phần mềm tương tác: Hệ thống quang điện chuyên nghiệp | SO2800-3G | 1 | Lucas-Nulle Đức
| Phần mềm SCADA Viewer | SO4001-3H | 1 | Lucas-Nulle Đức
| Bộ cấp điện phổ thông cho dòng điện 1 chiều và dòng điện 3 pha | CO3212-5U | 1 | Lucas-Nulle Đức
| Máy đo đặc tính nguồn điện 3 pha với màn hình hiển thị và bộ nhớ dài hạn | CO5127-1S | 1 | Lucas-Nulle Đức
| Khối thanh góp kép, 3 pha, cung cấp vào/ra | CO3301-5R | 1 | Lucas-Nulle Đức
| Bộ nguồn 3 pha AC đặt trên bàn thí nghiệm | ST8008-8N | 1 | Lucas-Nulle Đức
Phụ kiện kèm theo:
| Cáp nối tạm Cat5E 1x1m vàng, 2x2m vàng |  | 1 | Lucas-Nulle Đức
| USB kết nối mạng 10/100 BaseTX RJ45 |  | 1 | Lucas-Nulle Đức
| Bộ chia mạng 5 cổng |  | 1 | Lucas-Nulle Đức
| Ổ cắm điện nhiều cổng ra, 6 cổng |  | 1 | Lucas-Nulle Đức
| Bộ cáp nối an toàn, 4mm (31 sợi) |  | 1 | Lucas-Nulle Đức
| Đầu nối ao toàn 4mm có đầu nối thêm (2x), màu đen, 1000V/32A CAT II |  | 20 | Lucas-Nulle Đức
| Đầu nối ao toàn 4mm có đầu nối thêm (2x), màu xanh, 1000V/32A CAT II |  | 5 | Lucas-Nulle Đức
| Đầu nối ao toàn 4mm có đầu nối thêm (2x), màu vàng/xanh, 1000V/32A CAT II |  | 5 | Lucas-Nulle Đức
| Bộ chứa dây gắn tường hay khung nhôm, 30cm cho 48 sợi |  | 1 | Lucas-Nulle Đức
| Bộ giữ PC vào chân bàn, có điều chỉnh chiều rộng và chiều cao |  | 1 | Lucas-Nulle Đức
| Bộ gá màn hình máy tính LCD |  | 1 | Lucas-Nulle Đức
| Bàn thí nghiệm di dộng, khung 3 mức, 1250x700x1955mm |  | 1 | Lucas-Nulle Đức
| Máy tính để bàn |  | 1 | ĐNA
6 | Hệ thực hành: Nhà máy thủy điện tích năng | EUG 3/4 | 1 |  | 4006077000 | 4006077000
Nội dung thực hành và nghiên cứu:
- Nghiên cứu nhà máy thủy điện tích năng hoạt động như thế nào
- Khởi động và hòa đồng bộ máy điện đồng bộ
- Điều khiển công suất bằng tay: cả trong chế độ máy phát và động cơ
- Điều khiển công suất tác dụng và phản kháng bán tự động
- Tích hợp nhà máy thủy điện tích năng vào lưới điện thông minh
- Bù tự động công suất phản kháng và công suất tác dụng
- Điều khiển hệ thống vòng kín và vòng hở bằng hệ SCADA
Bộ thiết bị bao gồm:
| HMI (giao diện người và máy) cho máy phát | CO3301-5L | 1 | Lucas-Nulle Đức
| Khối hòa đồng bộ | CO3212-6V | 1 | Lucas-Nulle Đức
| Thiết bị đồng bộ có rơ le đa chức năng, điều khiển công suất, cos phi. | CO3301-5W | 1 | Lucas-Nulle Đức
| Mô đun chuyển mạch nguồn | CO3301-5P | 1 | Lucas-Nulle Đức
| Tải điện trở cho động cơ 3 pha thay đổi trị số được, 1kW | CO3301-3F | 1 | Lucas-Nulle Đức
| Tải điện cảm, ba pha, 1kW | CO3301-3D | 1 | Lucas-Nulle Đức
| Máy điện đồng bộ 3 pha với roto lõi trơn, 1kW | SE2662-5Q | 1 | Lucas-Nulle Đức
| Bàn thử động cơ servo 1kW bao gồm phần mềm ActiveServo (D,GB,F,E) | CO3636-6W | 1 | Lucas-Nulle Đức
| Bộ điều khiển điện áp kích từ | CO3301-5G | 1 | Lucas-Nulle Đức
| Công tắt chuyển mạch bảo vệ động cơ, 3 cực | CO3212-1P | 1 | Lucas-Nulle Đức
| Máy đo đặc tính nguồn điện 3 pha với màn hình hiển thị và bộ nhớ dài hạn | CO5127-1S | 1 | Lucas-Nulle Đức
| Phần mềm tương tác: Nhà máy thủy điện tích năng | SO2800-9T | 1 | Lucas-Nulle Đức
| Phần mềm hướng dẫn thực hành đa phương tiện: Hòa đồng bộ và điều khiển máy phát tự động | SO2800-9E | 1 | Lucas-Nulle Đức
| Phần mềm hướng dẫn thực hành đa phương tiện: Bảo vệ máy phát | SO2800-9G | 1 | Lucas-Nulle Đức
| Bộ nguồn đa năng cho dòng điện 1 chiều và dòng điện 3 pha | CO3212-5U | 1 | Lucas-Nulle Đức
| Bộ nguồn 3 pha AC đặt trên bàn thí nghiệm | ST8008-8N | 1 | Lucas-Nulle Đức
Phụ kiện kèm theo:
| Ống lồng khớp nối cao su, 1kW |  | 1 | Lucas-Nulle Đức
| Bảo vệ khớp nối, 1kW |  | 1 | Lucas-Nulle Đức
| Bảo vệ đầu trục động cơ, 1kW |  | 1 | Lucas-Nulle Đức
| Ổ cắm điện nhiều cổng ra, 6 cổng |  | 1 | Lucas-Nulle Đức
| Cáp nối tạm Cat5E 1x1m vàng, 2x2m vàng |  | 1 | Lucas-Nulle Đức
| USB kết nối mạng 10/100 BaseTX RJ45 |  | 1 | Lucas-Nulle Đức
| Bộ chia mạng 5 cổng |  | 1 | Lucas-Nulle Đức
| Khối thanh góp kép, 3 pha, cung cấp vào/ra |  | 1 | Lucas-Nulle Đức
| Bộ cáp nối an toàn, 4mm (31 sợi) |  | 1 | Lucas-Nulle Đức
| Đầu nối ao toàn 4mm có đầu nối thêm (2x), màu đen, 1000V/32A CAT II |  | 40 | Lucas-Nulle Đức
| Đầu nối ao toàn 4mm có đầu nối thêm (2x), màu xanh, 1000V/32A CAT II |  | 2 | Lucas-Nulle Đức
| Đầu nối ao toàn 4mm có đầu nối thêm (2x), màu vàng/xanh, 1000V/32A CAT II |  | 2 | Lucas-Nulle Đức
| Bộ dây đo an toàn dài 150cm, màu nâu |  | 2 | Lucas-Nulle Đức
| Bộ dây đo an toàn dài 150cm, màu đen |  | 2 | Lucas-Nulle Đức
| Bộ dây đo an toàn dài 150cm, màu xám |  | 2 | Lucas-Nulle Đức
| Bộ dây đo an toàn dài 150cm, màu xanh dương |  | 2 | Lucas-Nulle Đức
| Bộ chứa dây gắn tường hay khung nhôm, 30cm cho 48 sợi |  | 1 | Lucas-Nulle Đức
| Bộ giữ PC vào chân bàn, có điều chỉnh chiều rộng và chiều cao |  | 1 | Lucas-Nulle Đức
| Bộ gá màn hình máy tính LCD |  | 1 | Lucas-Nulle Đức
| Bàn thí nghiệm di dộng, khung 3 mức, 1250x700x1955mm |  | 1 | Lucas-Nulle Đức
| Máy tính để bàn |  | 1 | ĐNA
7 | Hệ thực hành: Đường dây truyền tải dòng điện một chiều điện áp cao HVDC | EDC1 | 1 |  | 2431473000 | 2431473000
Nội dung thực hành và nghiên cứu:
- Điều khiển điện áp mạch trung gian
- Cung cấp công suất phản kháng nhưng không ảnh hưởng dòng công suất tác dụng (STATCOM)
- Đồng bộ hóa với lưới điện bằng thủ công và tự động
- Điều khiển công suất phản kháng HVDC có sự điều chỉnh dòng công suất
- Điều khiển riêng công suất phản kháng cho cả hai trạm chuyển đổi
- Quan sát sự tổn thất với chiều dài khác nhau của đường dây HVDC
- Cung cấp một lưới điện với tải thụ động bằng hệ thống HVDC
Bộ thiết bị bao gồm:
| Trạm chuyển đổi 1 HVDC | CO3301-6D | 1 | Lucas-Nulle Đức
| Trạm chuyển đổi 2 HVDC | CO3301-6E | 1 | Lucas-Nulle Đức
| Mô hình đường dây truyền tải HVDC 300km (1 86.4miles) | CO3301-6F | 2 | Lucas-Nulle Đức
| Tải điện trở cho động cơ 3 pha thay đổi trị số được, 1kW | CO3301-3F | 1 | Lucas-Nulle Đức
| Bộ mô phỏng lỗi lưới điện động | CO3208-3C | 1 | Lucas-Nulle Đức
| Phần mềm tương tác: Sự truyền tải điện áp DC cao (HVDC) | SO2800-3K | 1 | Lucas-Nulle Đức
| Phần mềm SCADA Viewer | SO4001-3H | 1 | Lucas-Nulle Đức
| Nguồn 3 pha điều chỉnh được, 0-450V/2A | CO3301-3Z | 1 | Lucas-Nulle Đức
| Bộ cấp điện phổ thông cho dòng điện 1 chiều và dòng điện 3 pha | CO3212-5U | 1 | Lucas-Nulle Đức
| Máy đo đặc tính nguồn điện 3 pha với màn hình hiển thị và bộ nhớ dài hạn | CO5127-1S | 1 | Lucas-Nulle Đức
| Khối thanh góp kép, 3 pha, cung cấp vào/ra | CO3301-5R | 1 | Lucas-Nulle Đức
| Bộ nguồn 3 pha AC đặt trên bàn thí nghiệm | ST8008-8N | 1 | Lucas-Nulle Đức
Phụ kiện kèm theo:
| Ổ cắm điện nhiều cổng ra, 6 cổng |  | 1 | Lucas-Nulle Đức
| Bộ cáp nối an toàn, 4mm (31 sợi) |  | 1 | Lucas-Nulle Đức
| Đầu nối ao toàn 4mm có đầu nối thêm (2x), màu đen, 1000V/32A CAT II |  | 20 | Lucas-Nulle Đức
| Đầu nối ao toàn 4mm có đầu nối thêm (2x), màu xanh, 1000V/32A CAT II |  | 5 | Lucas-Nulle Đức
| Đầu nối ao toàn 4mm có đầu nối thêm (2x), màu vàng/xanh, 1000V/32A CAT II |  | 5 | Lucas-Nulle Đức
| Bộ chứa dây gắn tường hay khung nhôm, 30cm cho 48 sợi |  | 1 | Lucas-Nulle Đức
| Bộ giữ PC vào chân bàn, có điều chỉnh chiều rộng và chiều cao |  | 1 | Lucas-Nulle Đức
| Bộ gá màn hình máy tính LCD |  | 1 | Lucas-Nulle Đức
| Bàn thí nghiệm di dộng, khung 3 mức, 1250x700x1955mm |  | 1 | Lucas-Nulle Đức
| Máy tính để bàn |  | 1 | ĐNA
8 | Hệ thực hành lưới điện Micro - Điều khiển các mạng điện độc lập | EMG 1 | 1 |  | 3127240000 | 3127240000
Sự vận hành độc lập
Nội dung thực hành và nghiên cứu:
- Các kiến thức nền tảng về các mạng độc lập, được cách ly
- Điều khiển máy phát điện trong mạng độc lập
- Sự điều phối các nhu cầu năng lượng và tạo ra năng suất trong các mạng độc lập
- Sử dụng công nghệ thông tin hiện đại như là các cảm biến/cơ cấu chấp hành được kết nối mạng, điều khiển PLC và môi trường vận hành SCADA
- "Đo thông minh" của một "bus slack" để tạo ra một mạng phụ tự động
- Điều khiển thủ công
- Điều khiển điện áp
- Điều khiển tần số
Sự vận hành song song cách ly
Nội dung thực hành và nghiên cứu:
- Điều khiển nhiều máy phát điện trong một mạng điện độc lập
- Điều khiển nhiều máy phát điện trong chế độ vận hành song song
- Sự điều phối các nhu cầu năng lượng và tạo ra năng suất trong các mạng độc lập
- Sử dụng công nghệ thông tin hiện đại như là các cảm biến/cơ cấu chấp hành được kết nối mạng, điều khiển PLC và môi trường vận hành SCADA
- "Đo thông minh" của một "bus slack" để tạo ra một mạng phụ tự động
- Điều khiển thủ công
- Điều khiển điện áp
- Điều khiển tần số
- Điều khiển mô men
- Điều khiển hệ số công suất
| HMI (giao diện người và máy) cho máy phát | CO3301-5L | 1 | Lucas-Nulle Đức
| Khối hòa đồng bộ | CO3212-6V | 1 | Lucas-Nulle Đức
| Máy điện đồng bộ 3 pha với roto lõi trơn, 1kW | SE2662-5Q | 1 | Lucas-Nulle Đức
| Tải điện trở, 3 pha, 1kW | CO3301-3F | 1 | Lucas-Nulle Đức
| Module chuyển mạch công suất | CO3301-5P | 1 | Lucas-Nulle Đức
| Bàn thử động cơ servo 1kW bao gồm phần mềm ActiveServo (D,GB,F,E) | CO3636-6W | 1 | Lucas-Nulle Đức
| Phần mềm hướng dẫn tương tác: Điều khiển các mạng điện độc lập với Micro Grid | SO2800-6F | 1 | Lucas-Nulle Đức
| Bộ cấp điện phổ thông cho dòng điện 1 chiều và dòng điện 3 pha | CO3212-5U | 1 | Lucas-Nulle Đức
| Bộ điều khiển điện áp kích từ | CO3301-5G | 1 | Lucas-Nulle Đức
| Công tắt chuyển mạch bảo vệ động cơ, 3 cực | CO3212-1P | 1 | Lucas-Nulle Đức
| Máy đo đặc tính nguồn điện 3 pha với màn hình hiển thị và bộ nhớ dài hạn | CO5127-1S | 1 | Lucas-Nulle Đức
| Bộ nguồn 3 pha AC đặt trên bàn thí nghiệm | ST8008-8N | 1 | Lucas-Nulle Đức
Phụ kiện kèm theo:
| Ống lồng khớp nối cao su, 1kW |  | 1 | Lucas-Nulle Đức
| Bảo vệ khớp nối, 1kW |  | 1 | Lucas-Nulle Đức
| Bảo vệ đầu trục động cơ, 1kW |  | 1 | Lucas-Nulle Đức
| Bản hướng dẩn máy điện servo và những chỉ dẫn hoạt động |  | 1 | Lucas-Nulle Đức
| Cáp nối tạm Cat5E 1x1m vàng, 2x2m vàng |  | 1 | Lucas-Nulle Đức
| USB kết nối mạng 10/100 BaseTX RJ45 |  | 1 | Lucas-Nulle Đức
| Bộ chia mạng 5 cổng |  | 1 | Lucas-Nulle Đức
| Ổ cắm điện nhiều cổng ra, 6 cổng |  | 1 | Lucas-Nulle Đức
| Đầu nối ao toàn 4mm có đầu nối thêm (2x), màu đen, 1000V/32A CAT II |  | 45 | Lucas-Nulle Đức
| Đầu nối ao toàn 4mm có đầu nối thêm (2x), màu xanh, 1000V/32A CAT II |  | 11 | Lucas-Nulle Đức
| Đầu nối ao toàn 4mm có đầu nối thêm (2x), màu vàng/xanh, 1000V/32A CAT II |  | 10 | Lucas-Nulle Đức
| Bộ cáp nối an toàn, 4mm (31 sợi) |  | 1 | Lucas-Nulle Đức
| Cáp nối an toàn, 4mm, 25cm/10', màu đỏ |  | 2 | Lucas-Nulle Đức
| Cáp nối an toàn, 4mm, 25cm/10', màu đen |  | 14 | Lucas-Nulle Đức
| Cáp nối an toàn, 4mm, 25cm/10', màu xanh |  | 3 | Lucas-Nulle Đức
| Cáp nối an toàn, 4mm, 100cm/40', màu xanh |  | 1 | Lucas-Nulle Đức
| Cáp nối an toàn, 4mm, 100cm, màu xanh lá cây/vàng |  | 1 | Lucas-Nulle Đức
| Cáp nối an toàn, 4mm, 100cm, màu xanh lá cây |  | 2 | Lucas-Nulle Đức
| Bộ chứa dây gắn tường hay khung nhôm, 30cm cho 48 sợi |  | 1 | Lucas-Nulle Đức
| Bộ giữ PC vào chân bàn, có điều chỉnh chiều rộng và chiều cao |  | 1 | Lucas-Nulle Đức
| Bộ gá màn hình máy tính LCD |  | 1 | Lucas-Nulle Đức
| Bàn thí nghiệm di dộng, khung 3 mức, 1250x700x1955mm |  | 1 | Lucas-Nulle Đức
| Máy tính để bàn |  | 1 | ĐNA
| Tổng giá đã có VAT (VNĐ) |  |  |  |  | 27035142000
Bằng chữ: Hai mươi bốn tỉ chín trăm bốn mươi triệu hai trăm bốn mươi tám ngàn bốn trăm đồng
- Giá trên đã bao gồm thuế VAT, chi phí vận chuyển, chuyển giao công nghệ và lắp đặt tại Trường.
Tp. HCM ngày tháng 08 năm 2019 P.TRƯỞNG KHOA
Tạ Minh Cường
TRƯỜNG CAO ĐẲNG LÝ TỰ TRỌNG
THÀNH PHỐ HỒ CHÍ MINH
KHOA CN ĐIỆN - ĐIỆN TỬ

## 2024 - 2025
CỘNG HÒA XÃ HỘI CHỦ NGHĨA VIỆT NAM
Độc lập - Tự do - Hạnh phúc
DANH MỤC THIẾT BỊ ĐẦU TƯ PHÒNG THỰC HÀNH CƠ ĐIỆN TỬ CÔNG NGHỆ 4.0 Ngành: CƠ ĐIỆN TỬ - GIAI ĐOẠN 2024 - 2025
STT | TÊN THIẾT BỊ | KÝ MÃ HIỆU, NHÃN MÁC SẢN PHẨM | Số LG | XUẤT XỨ | ĐƠN GIÁ (VNĐ) | THÀNH TIỀN (VNĐ)
(1) | (2) | (3) |  | (5) | (6) | (7)
I | Các Hệ thống nền tảng cho Smart Factory | 0 |  | 0
1 | Hệ thực hành mạng truyền thông công nghiệp | CBS 1 | 2 | 0 | 1361012000 | 2722024000
0 | Nội dung đào tạo: | 0 | 0 | 0
0 | Lập trình PLC, màn hình HMI | 0 | 0 | 0
0 | Nguyên lý mạng truyền thông công nghiệp Asi, Profibus, Profinet | 0 | 0 | 0
0 | Nhận dạng, thao tác kết nối hệ thống mạng | 0 | 0 | 0
0 | Thiết kế kết nối mạng Asi và các I/O | 0 | 0 | 0
0 | Kết nối, lập trình giao tiếp mạng Profinet/Profibus và mạng Asi | 0 | 0 | 0
0 | Nguyên lý đo lường dùng cảm biến quang học | 0 | 0 | 0
0 | Thiết lập hệ thống mạng điều khiển hệ thống băng tải đôi | 0 | 0 | 0
0 | Phân tích và chuẩn đoán lỗi mạng, lỗi hệ thống | 0 | 0 | 0
0 | 1 Bộ thiết bị bao gồm: | 0 | 0 | 0
0 | Băng tải đôi, motor 24v | LM9606 | 1 | Lucas-Nulle Đức
0 | Modun đo lường sự di chuyển IMS | LM9677 | 1 | Lucas-Nulle Đức
0 | AS-Interface Slave 4DI/4DO cho IMS | LM9650 | 1 | Lucas-Nulle Đức
0 | Bộ chuyển đổi PROFIBUS thành PROFINET | LM9188 | 1 | Lucas-Nulle Đức
0 | SIMATIC S7-1516-3 PN/DP 32 DE, 32 DA, 8 AE, 4 AA, 24V / 6 A power supply; | CO3713-8R | 1 | Lucas-Nulle Đức
0 | Giao diện Profinet IO / AS | CO3715-5U | 1 | Lucas-Nulle Đức
0 | Phần mềm hổ trợ tương tác: CBS 1 Industrial bus systems | SO2800-5W | 1 | Lucas-Nulle Đức
0 | Biểu đồ, IMS 1.2 Băng tải với điều khiển DC | SO6200-1A | 1 | Lucas-Nulle Đức
0 | Pallet vận chuyển phôi | LM9620 | 1 | Lucas-Nulle Đức
0 | Cáp giao diện nối tiếp 9/9 cực | LM9040 | 1 | Lucas-Nulle Đức
0 | Cáp kết nối PROFIBUS, 1.5m; 2 đầu cắm | LM9180 | 1 | Lucas-Nulle Đức
0 | Cáp kết nối PROFINET, 1,5 m; Phích cắm 1 x 90 °, 1 x thẳng | LM9192 | 1 | Lucas-Nulle Đức
0 | Phích cắm kết nối an toàn 4mm với chân cắm an toàn phía sau (2x), đỏ, 1000V/32A CAT II | SO5126-3U | 2 | Lucas-Nulle Đức
0 | Phích cắm kết nối an toàn 4mm với chân cắm an toàn phía sau (2x), xanh dương, 1000V/32A CAT II | SO5126-3V | 2 | Lucas-Nulle Đức
0 | Dây đo an toàn (4mm), 150cm, đỏ | SO5126-9F | 1 | Lucas-Nulle Đức
0 | Dây đo an toàn (4mm), 150cm, xanh dương | SO5126-9K | 1 | Lucas-Nulle Đức
0 | Dây đo an toàn(4mm), 150cm, vàng | SO5126-9H | 1 | Lucas-Nulle Đức
0 | Dây đo an toàn (4mm), 50cm/20", đỏ | SO5126-8K | 1 | Lucas-Nulle Đức
0 | Dây đo an toàn 50cm/20", xanh dương | SO5126-8P | 1 | Lucas-Nulle Đức
0 | Bàn thí nghiệm di động, 2 mức, 1200mm | ST7200-3T | 1 | Lucas-Nulle Đức
0 | Bộ chứa dây gắn tường hay khung nhôm cho 48 sợi | 0 | 1 | Lucas-Nulle Đức
0 | Bộ giữ PC vào chân bàn, có điều chỉnh chiều rộng và chiều cao | 0 | 1 | Lucas-Nulle Đức
0 | Bộ gá màn hình máy tính LCD | 0 | 1 | Lucas-Nulle Đức
0 | Máy tính để bàn | Dell | 1 | Châu á
2 | Hệ thực hành công nghệ an toàn bằng chuẩn truyền thông AS-I công nghiệp | 0
0 | Các hệ thống đào tạo xử lý chủ đề "Công nghệ an toàn" bao gồm toàn bộ phổ của đối tượng từ các mạch đơn giản sử dụng rơle an toàn tới AS-i Safety với bộ giám sát an toàn thông qua các điều khiển quá trình không an toàn với PROFIsafe. Các hệ thống quang như các rèm phát sáng hoặc máy quét laser cũng có thể dễ dàng tích hợp vào các hệ thống này. Trái tim của mô hình này là cửa bảo vệ với công tắc vị trí an toàn mà trên đó có thể đào tạo một loạt các ứng dụng an toàn. Các hệ thống về công nghệ an toàn là một bổ sung tuyệt vời cho "Hệ thống Cơ điện tử công nghiệp" IMS®. | 0 | 0 | 0
0 | Có sẵn các hệ thống sau đây: | 0 | 0 | 0
0 | · Các mạch có thiết bị kiểm soát an toàn | 0 | 0 | 0
0 | · An toàn AS-i | 0 | 0 | 0
0 | · PROFIsafe | 0 | 0 | 0
0 | · Các hệ thống quang học | 0 | 0 | 0
2.1 | Hệ thực hành CSY 1: Sơ đồ mạch điện cho các rơ le an toàn | CSY 1 | 2 | Lucas-Nulle Đức | 685911000 | 1371822000
0 | Mô hình trung tâm trong bộ này là một cửa an toàn với các công tắc vị trí an toàn. Các ứng dụng an toàn khác nhau có thể được giảng dạy bằng cách sử dụng hệ thống bao gồm các mạch an toàn liên quan: • Công tắc vị trí an toàn với tay gạt có con lăn • Công tắc vị trí an toàn với bộ truyền động riêng • Công tắc vị trí an toàn với cái lẫy khóa • Cắt mạch khẩn cấp | 0 | 0 | 0
0 | Bộ thiết bị bao gồm: | 0 | 0 | 0
0 | Cổng bảo vệ có công tắc vị trí an toàn | CO3715-7G | 1 | Lucas-Nulle Đức
0 | Rơle an toàn cho các ứng dụng dừng khẩn cấp | CO3715-7H | 1 | Lucas-Nulle Đức
0 | Rơle an toàn cho giám sát bảo vệ | CO3715-7J | 1 | Lucas-Nulle Đức
0 | Các công tắc và nút ấn dùng cho điều khiển công-tắc-tơ | CO3209-1B | 1 | Lucas-Nulle Đức
0 | Khối quá tải an toàn với động cơ làm việc | CO3715-7L | 1 | Lucas-Nulle Đức
0 | Phần mềm thực hành tương tác: CSY 1 Hệ thống an toàn với các rơ le an toàn | SO2800-4F | 1 | Lucas-Nulle Đức
0 | QuickChart, Cửa bảo vệ có công tắc an toàn positon | SO6200-6A | 1 | Lucas-Nulle Đức
0 | QuickChart, Các rơ le an toàn | SO6200-6B | 1 | Lucas-Nulle Đức
0 | QuickChart, Rơle an toàn cho giám sát cửa bảo vệ | SO6200-6C | 1 | Lucas-Nulle Đức
0 | Nguồn điện DC ổn định 24V / 6A | CO3538-8C | 1 | Lucas-Nulle Đức
0 | Bộ dây đo an toàn, 4mm (30 dây) | SO5148-2H | 1 | Lucas-Nulle Đức
0 | Đầu cắm kết nối an toàn 4mm có rẽ nhánh (2x), màu đen, 1000V / 32A CAT II | SO5126-3R | 8 | Lucas-Nulle Đức
0 | Đầu cắm kết nối an toàn 4mm có rẽ nhánh (2x), màu đỏ, 1000V / 32A CAT II | SO5126-3U | 5 | Lucas-Nulle Đức
0 | Đầu cắm kết nối an toàn 4mm có rẽ nhánh (2x), màu xanh dương, 1000V / 32A CAT II | SO5126-3V | 3 | Lucas-Nulle Đức
0 | Bộ chứa dây gắn tường hay khung nhôm cho 48 sợi | 0 | 1 | Lucas-Nulle Đức
0 | Bộ giữ PC vào chân bàn, có điều chỉnh chiều rộng và chiều cao | 0 | 1 | Lucas-Nulle Đức
0 | Bộ gá màn hình máy tính LCD | 0 | 1 | Lucas-Nulle Đức
0 | Bàn thí nghiệm bằng nhôm di động, 3 mức, 1250x700x1995mm | ST7200-3A | 1 | Lucas-Nulle Đức
0 | Máy tính để bàn | Dell | 1 | Châu á
2.2 | Hệ thực hành CSY 2: Các thành phần an toàn giao diện AS | CSY 2 | 2 | Lucas-Nulle Đức | 1916862000 | 3833724000
0 | Một hệ thống an toàn với các thành phần an toàn AS-i là một sự bổ sung tuyệt vời cho bộ thiết bị AS-i và truyền đạt mọi khía cạnh của kỹ thuật an toàn. Bộ giám sát an toàn AS-i được thiết kế để giám sát tất cả các thiết bị tớ AS-i an toàn trong mạng giao diện AS. Bộ giám sát an toàn AS-i có thể được cấu hình nhanh chóng bằng phần mềm đi kèm. Điều này có nghĩa là các thành phần như nút tắt khẩn cấp, công tắc cửa an toàn hoặc các lưới, rèm che an toàn có thể được kết nối dễ dàng với mạng AS-i. | 0 | 0 | 0
0 | Bộ thiết bị bao gồm: | 0 | 0 | 0
0 | Cổng bảo vệ có công tắc vị trí an toàn | CO3715-7G | 1 | Lucas-Nulle Đức
0 | Bộ giám sát an toàn AS-i với phần mềm cấu hình và cáp giao diện | CO3715-5S | 1 | Lucas-Nulle Đức
0 | Thiết bị tớ an toàn AS-i | CO3715-5G | 1 | Lucas-Nulle Đức
0 | Công tắc an toàn ngắt mạch khẩn cấp giao diện AS | SO3715-5R | 1 | Lucas-Nulle Đức
0 | SIMATIC S7-314C 2DP, 24 DI, 16 DO, 4 AI, 2 AO, nguồn 24 V / 6 A | CO3713-8L | 1 | Lucas-Nulle Đức
0 | Adapter PC và PCL-S7 bới bộ chuyển đổi USB/MPI | SO3713-5E | 1 | Lucas-Nulle Đức
0 | Phần mềm huấn luyện 1x STEP 7, S7 Graph, S7 SLC, PLC Sim | SO6002-1Q | 1 | Lucas-Nulle Đức
0 | Bộ xử lý truyền thông CP343-2 P để kết nối S7-300 vào giao diện AS | SO3713-5K | 1 | Lucas-Nulle Đức
0 | Nguồn điện AS-i | CO3715-5A | 1 | Lucas-Nulle Đức
0 | 4DI / 4DO thiết bị tớ AS-i với công tắc mô phỏng | CO3715-5F | 1 | Lucas-Nulle Đức
0 | Khối tín hiệu và điều khiển giao diện AS | SO3715-5K | 1 | Lucas-Nulle Đức
0 | Khối quá tải an toàn có động cơ làm việc | CO3715-7L | 1 | Lucas-Nulle Đức
0 | Cột chỉ báo AS-i | CO3715-5M | 1 | Lucas-Nulle Đức
0 | Cảm biến điện cảm của giao diện AS | SO3715-5L | 1 | Lucas-Nulle Đức
0 | 4DI / 4DO thiết bị tớ giao diện AS cho IMS | LM9650 | 1 | Lucas-Nulle Đức
0 | Đoạn băng tải đôi, động cơ 24V | LM9606 | 1 | Lucas-Nulle Đức
0 | Cáp giao diện nối tiếp 9/9 cực | LM9040 | 1 | Lucas-Nulle Đức
0 | Phần mềm thực hành tương tác: CSY2 Hệ thống an toàn - An toàn AS-i tại nơi làm việc | SO2800-4G | 1 | Lucas-Nulle Đức
0 | Bộ dây đo an toàn, 4mm (30 dây) | SO5148-2H | 1 | Lucas-Nulle Đức
0 | Đầu cắm kết nối an toàn 4mm có rẽ nhánh (2x), màu vàng, 1000V / 32A CAT II | SO5126-3Z | 8 | Lucas-Nulle Đức
0 | Đầu cắm kết nối an toàn 4mm có rẽ nhánh (2x), màu đỏ, 1000V / 32A CAT II | SO5126-3U | 4 | Lucas-Nulle Đức
0 | Đầu cắm kết nối an toàn 4mm có rẽ nhánh (2x), màu xanh dương, 1000V / 32A CAT II | SO5126-3V | 3 | Lucas-Nulle Đức
0 | Cáp định hình cho giao diện AS (màu vàng), tính theo mét | LM9190 | 5 | Lucas-Nulle Đức
0 | Cáp định hình cho giao diện AS, 24 V DC (màu đen), tính theo mét | LM9191 | 2 | Lucas-Nulle Đức
0 | Thiết bị chẩn đoán và tạo địa chỉ giao diện AS | LM8150 | 1 | Lucas-Nulle Đức
0 | Bộ chứa dây gắn tường hay khung nhôm cho 48 sợi | 0 | 1 | Lucas-Nulle Đức
0 | Bộ giữ PC vào chân bàn, có điều chỉnh chiều rộng và chiều cao | 0 | 1 | Lucas-Nulle Đức
0 | Bộ gá màn hình máy tính LCD | 0 | 1 | Lucas-Nulle Đức
0 | Bàn thí nghiệm bằng nhôm di động, 3 mức, 1250x700x1995mm | ST7200-3A | 1 | Lucas-Nulle Đức
0 | Máy tính để bàn | Dell | 1 | Châu á
2.3 | Hệ thực hành CSY 3: PLC/PROFIsafe Fail-safe | CSY 3 | 2 | Lucas-Nulle Đức | 1437625000 | 2875250000
0 | Mô-đun tín hiệu Fail-safe giám sát các tín hiệu đầu vào và đầu ra. CPU kiểm tra xem hệ thống điều khiển có hoạt động chính xác không bằng các tự kiểm tra thường xuyên, các kiểm tra lệnh cũng như kiểm soát tuần tự chương trình hợp lý và theo thời gian thực hay không. Ngoài ra, thiết bị ngoại vi được giám sát bằng cách truy vấn quay vòng các tín hiệu cảnh giới. | 0 | 0 | 0
0 | Bộ thiết bị bao gồm: | 0 | 0 | 0
0 | Cổng bảo vệ có công tắc vị trí an toàn | CO3715-7G | 1 | Lucas-Nulle Đức
0 | SIMATIC ET200S Profibus, Profisafe, 16DI, 16DO, 4 / 8FDI, 4FDO, nguồn điện 24V / 6A | CO3713-6F | 1 | Lucas-Nulle Đức
0 | SIMATIC S7-315F-2 PN / DP, 16 DI, 16 DO, 4AE, 2AA, Profibus, nguồn điện 24V / 6A | CO3713-8K | 1 | Lucas-Nulle Đức
0 | Các công tắc và nút ấn dùng cho điều khiển công-tắc-tơ | CO3209-1B | 1 | Lucas-Nulle Đức
0 | Khối quá tải an toàn với động cơ làm việc | CO3715-7L | 1 | Lucas-Nulle Đức
0 | Bộ phối ghép PC PLC-S7 với bộ chuyển đổi USB / MPI | SO3713-5E | 1 | Lucas-Nulle Đức
0 | Phần mềm cho hệ thống đào tạo 1x STEP 7, S7-Graph, S7-SCL, PLC-Sim (D, GB, F, E, I) | SO6002-1Q | 1 | Lucas-Nulle Đức
0 | Phần mềm thực hành tương tác: CSY3 Hệ thống an toàn với PLC không an toàn | SO2800-4H | 1 | Lucas-Nulle Đức
0 | CLC30 Grundlagen SPS, STEP 7-Kiến thức cơ bản, 5 hướng dẫn sử dụng (D) | SO5155-1H | 1 | Lucas-Nulle Đức
0 | CLC30, nguyên tắc cơ bản về PLC, tài liệu SIMATIC trên DVD (D, GB, F, E) | SO5155-1N | 1 | Lucas-Nulle Đức
0 | Bộ dây đo an toàn, 4mm (30 dây) | SO5148-2H | 1 | Lucas-Nulle Đức
0 | Đầu cắm kết nối an toàn 4mm có rẽ nhánh (2x), màu trắng, 1000V / 32A CAT II | SO5126-3X | 10 | Lucas-Nulle Đức
0 | Đầu cắm kết nối an toàn 4mm có rẽ nhánh (2x), màu đỏ, 1000V / 32A CAT II | SO5126-3U | 3 | Lucas-Nulle Đức
0 | Đầu cắm kết nối an toàn 4mm có rẽ nhánh (2x), màu xanh dương, 1000V / 32A CAT II | SO5126-3V | 2 | Lucas-Nulle Đức
0 | Cáp kết nối cho PROFIBUS, tính theo mét | LM9181 | 2 | Lucas-Nulle Đức
0 | Đầu cắm kết nối cho PROFIBUS với ổ cắm PG và điện trở kết cuối | LM9182 | 2 | Lucas-Nulle Đức
0 | Dụng cụ tuốt cách điện cho cáp PROFIBUS | LM9184 | 1 | Lucas-Nulle Đức
0 | Bộ chứa dây gắn tường hay khung nhôm cho 48 sợi | 0 | 1 | Lucas-Nulle Đức
0 | Bộ giữ PC vào chân bàn, có điều chỉnh chiều rộng và chiều cao | 0 | 1 | Lucas-Nulle Đức
0 | Bộ gá màn hình máy tính LCD | 0 | 1 | Lucas-Nulle Đức
0 | Bàn thí nghiệm bằng nhôm di động, 3 mức, 1250x700x1995mm | ST7200-3A | 1 | Lucas-Nulle Đức
0 | Máy tính để bàn | Dell | 1 | Châu á
2.4 | Hệ thực hành CSY 4: Sử dụng hệ thống an toàn quang học | CSY 4 | 2 | Lucas-Nulle Đức | 583725000 | 1167450000
0 | Các màn và lưới ánh sáng được thiết kế để bảo vệ các khu vực nguy hiểm bằng cách sử dụng các kỹ thuật cảm ứng không tiếp xúc. Cả hai loại đều bao gồm một bộ phát và một bộ thu. Các đèn LED hồng ngoại trong bộ phát phát ra các xung ánh sáng ngắn được phát hiện bởi các điốt cảm thụ trong bộ thu. Thiết bị này có thể dễ dàng kết hợp với bất kỳ thiết bị nào khác trong phạm vi các hệ thống an toàn. | 0 | 0
0 | Bộ thiết bị bao gồm các phần tử sau: | 0 | 0 | 0
0 | Rèm phát sáng quang học với khối đánh giá | CO3715-7Q | 1 | Lucas-Nulle Đức
0 | Khối quá tải an toàn với động cơ làm việc | CO3715-7L | 1 | Lucas-Nulle Đức
0 | Các công tắc và nút ấn dùng cho điều khiển công-tắc-tơ | CO3209-1B | 1 | Lucas-Nulle Đức
0 | Hướng dẫn sử dụng CSY 4, Sử dụng các hệ thống an toàn quang học | SH5004-9G | 1 | Lucas-Nulle Đức
0 | QuickChart, Công nghệ an toàn quang học | SO6200-6E | 1 | Lucas-Nulle Đức
0 | Nguồn điện DC ổn định 24V / 6A | CO3538-8C | 1 | Lucas-Nulle Đức
0 | Bộ dây đo an toàn, 4mm (30 dây) | SO5148-2H | 1 | Lucas-Nulle Đức
0 | Bộ chứa dây gắn tường hay khung nhôm cho 48 sợi | 0 | 1 | Lucas-Nulle Đức
0 | Bộ giữ PC vào chân bàn, có điều chỉnh chiều rộng và chiều cao | 0 | 1 | Lucas-Nulle Đức
0 | Bộ gá màn hình máy tính LCD | 0 | 1 | Lucas-Nulle Đức
0 | Bàn thí nghiệm bằng nhôm di động, 3 mức, 1250x700x1995mm | ST7200-3A | 1 | Lucas-Nulle Đức
0 | Máy tính để bàn | Dell | 1 | Châu á
3 | Hệ thực hành RFID (hệ thống nhận dạng bằng tần số vô tuyến) | CID 1 | 2 | 0 | 1193469000 | 2386938000
0 | Tiêu chuẩn nhận dạng tần số vô tuyến, RFID liên quan đến việc nhận dạng và định vị trí không tiếp xúc các đối tượng và cho phép phát hiện, lưu trữ và kết nối mạng dữ liệu số tự động | 0 | 0 | 0
0 | Hệ thống đào tạo "RFID" này là một môi trường thực tế cho việc học cách các pallet tại một nhà máy tự động hóa được nhận dạng bằng các mô-đun chức năng hệ thống. Hệ thống này cũng có thể được sử dụng để cung cấp sự chỉ dẫn trong cấu hình mạng bằng phương tiện PROFINET | 0 | 0 | 0
0 | 1 Bộ thiết bị bao gồm: | 0 | 0 | 0
0 | Bộ đánh giá RFID | CO3715-7T | 1 | Lucas-Nulle Đức
0 | Bộ đọc/viết RFID | CO3715-7U | 2 | Lucas-Nulle Đức
0 | Phân đoạn băng tải đôi, động cơ 24V | LM9606 | 1 | Lucas-Nulle Đức
0 | Pallet vận chuyển phôi | LM9620 | 1 | Lucas-Nulle Đức
0 | SIMATIC S7-1516-3 PN/DP 32 DE, 32 DA, 8 AE, 4 AA, 24V / 6 A power supply; | CO3713-8R | 1 | Lucas-Nulle Đức
0 | Phần mềm tương tác hướng dẫn RFID trong lô gic | SO2805-4A | 1 | Lucas-Nulle Đức
0 | Quichchart bo mạch SPS S7-1500 Siemens | SO6200-5K | 1 | Lucas-Nulle Đức
0 | Cáp kết nối PROFIBUS, 1.5m; 2 đầu cắm | LM9180 | 1 | Lucas-Nulle Đức
0 | Phích cắm kết nối an toàn 4mm với chân cắm an toàn phía sau (2x), đỏ, 1000V/32A CAT II | SO5126-3U | 1 | Lucas-Nulle Đức
0 | Phích cắm kết nối an toàn 4mm với chân cắm an toàn phía sau (2x), xanh dương, 1000V/32A CAT II | SO5126-3V | 1 | Lucas-Nulle Đức
0 | Dây đo an toàn (4mm), 100cm, xanh dương | SO5126-9A | 1 | Lucas-Nulle Đức
0 | Dây đo an toàn (4mm), 100cm, đỏ | SO5126-8U | 1 | Lucas-Nulle Đức
0 | Bàn thí nghiệm di động, 2 mức, 1200mm | ST7200-3T | 1 | Lucas-Nulle Đức
| Bộ chứa dây gắn tường hay khung nhôm cho 48 sợi | 0 | 1 | Lucas-Nulle Đức
| Bộ giữ PC vào chân bàn, có điều chỉnh chiều rộng và chiều cao | 0 | 1 | Lucas-Nulle Đức
| Bộ gá màn hình máy tính LCD | 0 | 1 | Lucas-Nulle Đức
0 | Máy tính để bàn, màn hình LCD | Dell | 1 | ĐNÁ
4 | Hệ thực hành CAC 2: Điều khiển băng tải thông qua bộ vi điều khiển | CAC 2 | 2 | Lucas-Nulle Đức | 1574676000 | 3149352000
0 | Nguyên tắc cơ bản của "Hệ thống vật lý trên mạng" Nhà máy thông minh (Công nghiệp 4.0) dựa trên sự tương tác giữa các bộ chấp hành và các cảm biến, sự tích hợp của chúng trong Internet và xử lý tất cả thông tin liên quan trong nền tảng CPS. Với sự trợ giúp của bộ đào tạo CPS, các kỹ thuật viên tương lai có thể tìm hiểu cách mở rộng hệ thống vi điều khiển thành Hệ thống vật lý, và cách lập trình và sử dụng giao diện với đám mây để kết nối với nền tảng CPS. Đương nhiên, bộ đào tạo CPS cũng có thể được tích hợp như một phần của hệ thống nhà máy thông minh (Công nghiệp 4.0). | 0 | 0 | 0
0 | Lợi ích của bạn: | 0 | 0 | 0
0 | · Kết nối "thông minh" (bộ vi điều khiển) với "cơ điện tử" (băng tải) và các cảm biến | 0 | 0 | 0
0 | · Xử lý tín hiệu đầu vào và đầu ra tương tự và kỹ thuật số | 0 | 0 | 0
0 | · Lập trình với ngôn ngữ lập trình đồ họa FlowCode | 0 | 0 | 0
0 | · Có thể được tích hợp thành một nhà máy thông minh | 0 | 0 | 0
0 | · Tích hợp với Ethernet có thể nhờ vào mô-đun mạng tùy chọn | 0 | 0 | 0
0 | Bộ thiết bị bao gồm: | 0 | 0 | 0
0 | Arduino UNO 8 bit | CO4205-7B | 1 | Lucas-Nulle Đức
0 | Giao diện công nghiệp | CO4205-7Z | 1 | Lucas-Nulle Đức
0 | Hệ thống băng tải vật lý không gian mạng | LM9515 | 1 | Lucas-Nulle Đức
0 | Mô-đun đo dịch chuyển IMS | LM9677 | 1 | Lucas-Nulle Đức
0 | Tấm vận chuyển phôi | LM9620 | 1 | Lucas-Nulle Đức
0 | Nguồn điện DC 24V / 5A cho băng tải IMS | LM9672 | 1 | Lucas-Nulle Đức
0 | Giao diện UniTrain với các công cụ ảo (VI cơ bản) | CO4203-2A | 1 | Lucas-Nulle Đức
0 | Giá thực nghiệm EloTrain | SO4203-3B | 1 | Lucas-Nulle Đức
0 | Bộ các cáp nối và đầu cắm EloTrain dùng cho hệ thống 2mm | SO5146-1N | 1 | Lucas-Nulle Đức
0 | Hộp đựng UniTrain cho một hệ thống | CO4203-2Y | 1 | Lucas-Nulle Đức
0 | Khung lắp ráp panen cho bàn, đế chữ T, 1 cấp | ST8003-1V | 1 | Lucas-Nulle Đức
0 | Phần mềm thực hành tương tác: Hệ thống vận chuyển CAC 2 | SO2805-4E | 1 | Lucas-Nulle Đức
0 | Phần mềm thực hành tương tác: Băng tải IMS với PLC và các trạm làm việc | SO2805-5N | 1 | Lucas-Nulle Đức
0 | QuickChart IMS 1.5 Hệ thống vận chuyển vật lý không gian mạng | SO6200-2P | 1 | Lucas-Nulle Đức
0 | Máy nén, tiếng ồn thấp | SE2902-9L | 1 | Lucas-Nulle Đức
0 | Bộ ống và phụ kiện cho hệ thống cơ điện tử | LM9670 | 1 | Lucas-Nulle Đức
0 | Bộ các chìa vặn Allen | LM9716 | 1 | Lucas-Nulle Đức
0 | Bộ mô phỏng lỗi và kiểm tra IMS/IPA | CO3713-7V | 1 | Lucas-Nulle Đức
0 | Cáp giao diện nối tiếp 25 chân, đầu cắm / ổ cắm Sub-D | LM9061 | 2 | Lucas-Nulle Đức
0 | QuickChart Bộ mô phỏng lỗi và kiểm tra IMS | SO6200-1Z | 1 | Lucas-Nulle Đức
0 | Bộ chứa dây gắn tường hay khung nhôm cho 48 sợi | 0 | 1 | Lucas-Nulle Đức
0 | Bộ giữ PC vào chân bàn, có điều chỉnh chiều rộng và chiều cao | 0 | 1 | Lucas-Nulle Đức
0 | Bộ gá màn hình máy tính LCD | 0 | 1 | Lucas-Nulle Đức
0 | Bàn thí nghiệm di động, khung giá 2 mức, 1200mm | ST7200-3T | 1 | Lucas-Nulle Đức
0 | Máy tính để bàn, màn hình LCD | Dell | 1 | ĐNÁ
II | Hệ thống Smart Factory | 0 |  | 0
1 | Hệ đào tạo cơ điện tử công nghiệp 4.0 | CSF 1 | 1 | 0 | 7941025000 | 7941025000
0 | Hệ thống công nghiệp 4.0 được sử dụng để sản xuất tự động tự động tám sản phẩm khác nhau từ ba thành phần. Màn hình cảm ứng cho phép chọn hình ảnh của một sản phẩm bất kỳ để sản xuất. Nó được lưu giữ trên một tag RFID đính kèm tới sản phẩm này khi sự sản xuất được ủy quyền. | 0 | 0 | 0
0 | Tất cả các trạm được kết nối qua mạng PROFIBUS và PROFINET, nó có thể giám sát các chức năng trên cơ sở lâu dài và thực hiện chuẩn đoán. | 0 | 0 | 0
0 | - Hệ thống băng tải: Băng tải hai chiều được điều khiển bởi động cơ DC và động cơ ba pha tốc độ thay đổi | 0 | 0 | 0
0 | - Hệ thống nhận dạng: Hệ thống nhận dạng RFID chuyển đổi sản phẩm mong muốn cho đế phôi để xử lý các trạm | 0 | 0 | 0 |  | 0
0 | - Mức điều khiển: Cấu hình các công việc sản xuất từ máy tính, xử lý hình ảnh và thu thập dữ liệu hoạt động | 0 | 0 | 0
0 | - Truyền dữ liệu điều khiển xử lý qua TCP/IP | 0 | 0 | 0
0 | - Mạng kết nối quá PROFIBUS and PROFINET | 0 | 0 | 0
0 | - Trạm phân loại IMS 3 | 0 | 0 | 0
0 | - Trạm lắp ráp IMS 4 | 0 | 0 | 0
0 | - Trạm xử lý IMS 5 | 0 | 0 | 0
0 | - Trạm tay gắp IMS 7 | 0 | 0 | 0
0 | Thiết bị bao gồm: | 0 | 0 | 0
0 | Hệ thống băng tải vật lý không gian mạng | LM9515 | 8 | Lucas-Nulle Đức
0 | Phân đoạn băng tải 180° | LM9611 | 2 | Lucas-Nulle Đức
0 | Trạm phân loại | LM9680 | 2 | Lucas-Nulle Đức
0 | Trạm lắp ráp | LM9681 | 2 | Lucas-Nulle Đức
0 | Trạm xử lý | LM9682 | 2 | Lucas-Nulle Đức
0 | Trạm tay gắp | LM9683 | 1 | Lucas-Nulle Đức
0 | Bộ đánh giá RFID | CO3715-7T | 1 | Lucas-Nulle Đức
0 | Bộ đọc/ghi RFID | CO3715-7U | 2 | Lucas-Nulle Đức
0 | SIMATIC S7-1516-3 PN/DP 32 DE, 32 DA, 8 AE, 4 AA, nguồn 24V / 6 A | CO3713-8R | 1 | Lucas-Nulle Đức
0 | Màn hình cảm ứng TP700 | CO3713-4P | 1 | Lucas-Nulle Đức
0 | Phần mềm tương tác: CSF 1 Industry 4.0 với IMS | SO2800-5V | 1 | Lucas-Nulle Đức
0 | Phần mềm tương tác hướng dẫn IMS 1.5, băng chuyền có PLC và các trạm xử lý | SO2805-5N | 1 | Lucas-Nulle Đức
0 | Phần mềm tương tác hướng dẫn RFID trong lô gic | SO2805-4A | 1 | Lucas-Nulle Đức
0 | QuickChart, IMS 1.5 hệ thống vận chuyển vật lý không gian mạng | SO6200-2P | 1 | Lucas-Nulle Đức
0 | QuickChart, IMS 3 trạm cơ điện tử, trạm cấp phôi | SO6200-1C | 1 | Lucas-Nulle Đức
0 | QuickChart, IMS 4 trạm cơ điện tử, trạm lắp ráp | SO6200-1D | 1 | Lucas-Nulle Đức
0 | QuickChart, IMS 5 trạm cơ điện tử, trạm xử lý | SO6200-1E | 1 | Lucas-Nulle Đức
0 | QuickChart, IMS 7 trạm cơ điện tử, trạm tay gắp | SO6200-1G | 1 | Lucas-Nulle Đức
0 | Pallet vận chuyển phôi | LM9620 | 1 | Lucas-Nulle Đức
0 | Phôi, phần trên, màu trắng | LM9621 | 4 | Lucas-Nulle Đức
0 | Phôi, phần trên, màu đen | LM9622 | 4 | Lucas-Nulle Đức
0 | Phôi, phần dưới, màu trắng | LM9624 | 4 | Lucas-Nulle Đức
0 | Phôi, phần dưới, màu đen | LM9625 | 4 | Lucas-Nulle Đức
0 | Then phôi, plastic | LM9627 | 4 | Lucas-Nulle Đức
0 | Then phôi, kim loại | LM9628 | 4 | Lucas-Nulle Đức
0 | Vật liệu phụ kiện cho trạm tay gắp | LM9694 | 1 | Lucas-Nulle Đức
0 | Cáp giao diện nối tiếp 25 chân, chân cắm sub-D | LM9061 | 7 | Lucas-Nulle Đức
0 | Nguồn cung cấp DC 24V/5A cho các băng tay IMS | LM9672 | 8 | Lucas-Nulle Đức
0 | Máy nén khí, độ ồn thấp | SE2902-9L | 1 | Lucas-Nulle Đức
0 | Bộ phụ kiện và ống nhựa cho hệ thống cơ điện tử | LM9670 | 1 | Lucas-Nulle Đức
0 | Bộ chuyển đổi Ethernet USB 2.0, 10/100 | LM8257 | 8 | Lucas-Nulle Đức
0 | Cáp nối an toàn 4mm 100cm màu xanh nước biển | SO5126-9A | 3 | Lucas-Nulle Đức
0 | Cáp nối an toàn 4mm 100cm màu đỏ | SO5126-8U | 3 | Lucas-Nulle Đức
0 | Đầu nối an toàn 4mm có đầu nối thêm (2x), màu đỏ, 1000V/32A CAT II | SO5126-3U | 3 | Lucas-Nulle Đức
0 | Đầu nối an toàn 4mm có đầu nối thêm (2x), màu xanh, 1000V/32A CAT II | SO5126-3V | 3 | Lucas-Nulle Đức
0 | Bộ mô phỏng lỗi và kiểm tra IMS/IPA | CO3713-7V | 1 | Lucas-Nulle Đức
0 | Cáp giao diện nối tiếp 25 chân, chân cắm sub-D | LM9061 | 2 | Lucas-Nulle Đức
0 | QuickChart bộ mô phỏng lỗi và kiểm tra IMS/IPA | SO6200-1Z | 1 | Lucas-Nulle Đức
0 | Bàn thực hành di động cho hệ IMS với khung 2 mức, 1200 mm | ST7200-3T | 1 | Lucas-Nulle Đức
0 | Bàn thực hành di động cho hệ IMS 1200 mm | ST7200-3U | 2 | Lucas-Nulle Đức
0 | Cấu hình hệ thống trước khi xuất xưởng |  | 1 | Lucas-Nulle Đức
| Bộ chứa dây gắn tường hay khung nhôm cho 48 sợi | 0 | 1 | Lucas-Nulle Đức
| Bộ giữ PC vào chân bàn, có điều chỉnh chiều rộng và chiều cao | 0 | 1 | Lucas-Nulle Đức
| Bộ gá màn hình máy tính LCD | 0 | 1 | Lucas-Nulle Đức
0 | Máy tính để bàn | Dell | 1 | Châu á
2 | Bộ mở rộng điều khiển bằng Wifi | CSF 2 | 1 | 0 | 74219200 | 74219200
0 | Phần mềm trợ giúp tương tác: CSF 2 điều khiển WiFi cho IMS | SO2800-5U | 1 | Lucas-Nulle/Đức
0 | Router với modem DSL và điểm truy cập WLAN | CO3538-1R | 1 | Lucas-Nulle Đức
0 | Cáp mạng Cat5E 1m, màu xám | LM9070 | 1 | Lucas-Nulle Đức
3 | Hệ thống hoạch định tài nguyên doanh nghiệp ERP | CSF 4 | 1 | 0 | 1672616000 | 1672616000
0 | Phần mềm trợ giúp tương tác: CSF 4 ERP Lab cho nhà máy sản xuất thông minh/ công nghiệp 4.0 | SO2800-5Z | 1 | Lucas-Nulle Đức
0 | Đầu đọc/ghi RFID | CO3715-7U | 2 | Lucas-Nulle Đức
0 | Bộ cảm biến siêu âm IO-Link cho giám sát mức | LM9698 | 4 | Lucas-Nulle Đức
0 | Pallet vận chuyển phôi | LM9520 | 2 | Lucas-Nulle Đức
III | Các hệ thống mở rộng của Smart Factory (Công nghiệp 4.0) | 0 | 0 | 0
1 | Rô bốt công nghiệp KUKA với trạm tháo dỡ | CRK 12 | 1 | 0 | 4822816000 | 4822816000
0 | Với bộ thiết bị dự án "Tháo dỡ", các phôi được đã lắp ráp sẽ được tháo dỡ bằng rô bốt công nghiệp và các thành phần phôi sẽ được sắp xếp vào các vị trí lưu trữ. PLC và màn hình cảm ứng được kết nối với rô bốt qua Profinet để truyền thông với nhau. | 0 | 0 | 0
0 | 1 Bộ thiết bị bao gồm: | 0 | 0 | 0
0 | Robot công nghiệp Kuka KR6 R700 sixx, 6 trục, 6kg | LM9691 | 1 | Lucas-Nulle Đức
0 | Bàn di động với kính bảo vệ cho rô bốt, 1200 mm | ST7200-3Q | 1 | Lucas-Nulle Đức
0 | Tay kẹp song song cho rô bốt | LM9662 | 1 | 0
0 | Tay kẹp khí nén cho rô bốt | LM9663 | 1 | Lucas-Nulle Đức
0 | Phần mềm hướng dẫn: Cấu hình cho rô bốt Kuka CRK10 | SO2800-4S | 1 | Lucas-Nulle Đức
0 | Trạm tháo lắp phôi với robot | LM9637 | 1 | Lucas-Nulle Đức
0 | Cáp giao diện nối tiếp 25 chân, chân cắm sub-D | LM9061 | 1 | Lucas-Nulle Đức
0 | SIMATIC S7-1200 14 DI, 10 DO, 2 AI, 1 AO, nguồn 24V/5 A | CO3713-8Q | 1 | Lucas-Nulle Đức
| Bộ chứa dây gắn tường hay khung nhôm cho 48 sợi | 0 | 1 | Lucas-Nulle Đức
| Bộ giữ PC vào chân bàn, có điều chỉnh chiều rộng và chiều cao | 0 | 1 | Lucas-Nulle Đức
| Bộ gá màn hình máy tính LCD | 0 | 1 | Lucas-Nulle Đức
0 | Máy tính để bàn | Dell | 1 | Châu á
2 | CSW 1: Hệ thực hành Trạm làm việc bằng tay thông minh | CSW 1 | 1 | Lucas-Nulle Đức | 1948443200 | 1948443200
0 | Trạm công tác làm việc thông minh kết hợp công việc bằng tay được thực hiện bởi người vận hành với độ tin cậy quá trình tương đương với độ tin cậy đạt được bằng cách sản xuất tự động hóa. Các tiêu chuẩn về độ tin cậy, hiệu quả và tính công thái của quá trình có thể được kết hợp thành một hệ thống thể hiện độ tin cậy của quá trình cao. Điều này cho phép triển khai công nhân một cách linh hoạt mà không hề làm giảm chất lượng. Các trạm làm việc bằng tay hiện đại có lợi thế là chúng có thể được mở rộng và kết hợp thành các hệ thống ERP. Các lệnh làm việc, hướng dẫn lắp ráp và quản lý kho bãi được kiểm soát và lưu trữ một cách tập trung. | 0 | 0 | 0
0 | Thiết bị bao gồm: | 0 | 0 | 0
0 | Trạm làm việc bằng tay thông minh | LM9535 | 1 | Lucas-Nulle Đức
0 | Phôi, phần trên, màu trắng | LM9621 | 2 | Lucas-Nulle Đức
0 | Phôi, phần trên, màu đen | LM9622 | 2 | Lucas-Nulle Đức
0 | Phôi, phần trên, màu đỏ | LM9623 | 4 | Lucas-Nulle Đức
0 | Phôi, phần dưới, màu trắng | LM9624 | 2 | Lucas-Nulle Đức
0 | Phôi, phần dưới, màu đen | LM9625 | 2 | Lucas-Nulle Đức
0 | Phôi, phần dưới, màu đỏ | LM9626 | 4 | Lucas-Nulle Đức
0 | Then phôi, plastic | LM9627 | 2 | Lucas-Nulle Đức
0 | Then phôi, kim loại | LM9628 | 2 | Lucas-Nulle Đức
0 | Then phôi, màu đen | LM9629 | 4 | Lucas-Nulle Đức
3 | CCS 1: Hệ thực hành An ninh mạng trong công nghệ tự động hóa | CCS 1 | 1 | Lucas-Nulle Đức | 974569000 | 974569000
0 | Trong các dây chuyền sản xuất hiện đại, chủ đề an ninh mạng là không thể thiếu. Tất cả các biện pháp an toàn thông thường chống lại các cuộc tấn công không gian mạng trên các hệ thống tự động được truyền tải với một loạt các bài tập. | 0 | 0 | 0
0 | Nội dung đào tạo: | 0 | 0 | 0
0 | • Quy tắc ứng xử cho việc sử dụng hệ thống | 0 | 0 | 0
0 | • Các biện pháp vật lý | 0 | 0 | 0
0 | • Cấu hình bộ định tuyến mạng LAN bảo mật | 0 | 0 | 0
0 | • Máy dịch vụ (server) DHCP | 0 | 0 | 0
0 | • Bức tường lửa | 0 | 0 | 0
0 | • VPN mở | 0 | 0 | 0
0 | • Phân tích các giao thức mạng | 0 | 0 | 0
0 | • Vỏ bảo mật (SSH) | 0 | 0 | 0
0 | • HTTP (S) | 0 | 0 | 0
0 | • Bảo trì từ xa bằng Sinema | 0 | 0 | 0
0 | • Kiểm soát truy cập / hạn chế quyền truy cập | 0 | 0 | 0
0 | • Xác thực / phát hành | 0 | 0 | 0
0 | • Giải mã / mã hóa | 0 | 0 | 0
0 | • Các chứng chỉ | 0 | 0 | 0
0 | Bộ thiết bị cơ bản bao gồm: | 0 | 0 | 0
0 | Bộ định tuyến mạng LAN bảo mật | CO3715-7R | 1 | Lucas-Nulle Đức
0 | Thẻ nhớ SIMATIC S7 cho S7-1x00 CPU, 4 Mbyte | LM9174 | 2 | Lucas-Nulle Đức
0 | Gói bộ đào tạo tiện lợi TP700 có panen cảm ứng | CO3713-4P | 1 | Lucas-Nulle Đức
0 | SIMATIC S7-1516-3 PN / DP 32 DE, 32 DA, 8 AE, 4 AA, Nguồn điện 24V/ 6A | CO3713-8R | 1 | Lucas-Nulle Đức
0 | Cáp nối tạm Cat5E 1x 1m màu vàng, 2x 2m màu vàng | LM9057 | 1 | Lucas-Nulle Đức
0 | Cáp nối tạm Cat5E 2 m, màu xám | LM9071 | 1 | Lucas-Nulle Đức
0 | Bộ chia mạng 5 cổng | LM9988 | 1 | Lucas-Nulle Đức
0 | Bộ chuyển đổi mạng USB 10/100 BaseTX RJ45 | LM9056 | 2 | Lucas-Nulle Đức
0 | Công tắc tự cắt / một cực, hộp đựng PS4-1 | PS4123-7A | 1 | Lucas-Nulle Đức
0 | Phần mềm thực hành tương tác: An ninh mạng | SO2805-4B | 1 | Lucas-Nulle Đức
0 | Bàn thí nghiệm bằng nhôm di động, 3 mức, 1250x700x1995mm | ST7200-3A | 1 | Việt Nam
| Bộ chứa dây gắn tường hay khung nhôm cho 48 sợi | 0 | 1 | Lucas-Nulle Đức
| Bộ giữ PC vào chân bàn, có điều chỉnh chiều rộng và chiều cao | 0 | 1 | Lucas-Nulle Đức
| Bộ gá màn hình máy tính LCD | 0 | 1 | Lucas-Nulle Đức
0 | Máy tính để bàn, màn hình LCD | Dell | 1 | ĐNÁ
| Cộng (VNĐ) ĐÃ CÓ VAT |  |  |  |  | 34940248400
Bằng chữ: Ba mươi bốn tỉ chín trăm bốn mươi triệu hai trăm bốn mươi tám ngàn bốn trăm đồng
- Giá trên đã bao gồm thuế VAT, chi phí vận chuyển, chuyển giao công nghệ và lắp đặt tại Trường.
Tp. HCM ngày tháng 08 năm 2019 P.TRƯỞNG KHOA
| Mục đích: giảng dạy các môn học |  | Tạ Minh Cường
1 | Kỹ thuật Robot
2 | Hệ thống nhúng và IoT
3 | Kỹ thuật Cơ Điện tử
4 | Máy CNC
5 | Sửa chữa bảo trì máy CNC
6 | Tháo lắp các cụm máy công cụ CNC
7 | Gia công cơ khí trên máy công cụ CNC
8 | Lập trình PLC
9 | SCADA
10 | Lắp đặt vận hành hệ thống Cơ Điện tử
TRƯỜNG CAO ĐẲNG LÝ TỰ TRỌNG
THÀNH PHỐ HỒ CHÍ MINH
KHOA ĐIỆN - ĐIỆN TỬ