## Tonghop
UBND THÀNH PHỐ HỒ CHÍ MINH | [5 empty] | CỘNG HÒA XÃ HỘI CHỦ NGHĨA VIỆT NAM
TRƯỜNG CAO ĐẲNG LÝ TỰ TRỌNG | [5 empty] | Độc lập - Tự do - Hạnh phúc
THÀNH PHỐ HỒ CHÍ MINH
DANH MỤC MUA SẮM TÀI SẢN NĂM 2019
Đơn vị tính: đồng
STT | TÊN HÀNG HÓA | THÔNG SỐ KT/ QUY CÁCH | XUẤT XỨ | ĐƠN VỊ TÍNH | SỐ LƯỢNG | ĐƠN GIÁ | THÀNH TIỀN | NGUỒN KINH PHÍ |  |  | GHI CHÚ
[8 empty] | THƯỜNG XUYÊN | KHÔNG THƯỜNG XUYÊN | PTHĐSN
A | B | C |  | D | (1) | (2) | (3) | E | F | G | H
KHOA CÔNG NGHỆ THÔNG TIN
1 | Máy vi tính | Hãng sản xuất: DELL Model: Vostro 3670MT Vi xử lý: Core i7-8700 (3.2 Ghz Up to 4.6Ghz/12MB) Bộ nhớ RAM: 16GB (2x8GB) Ổ cứng: SSD 500GB Ổ đĩa quang: DVDRW VGA_NVIDIA Geforce GTX_1050 2GB_DDR5 Wireless/Bluetooth/Key&Mouse/Ubuntu Màn hình LCD 21.5" | Châu Á | Bộ | 110 | 27000000 | 2970000000 |  |  |  | Trang bị 3 phòng thực hành trên máy tính, mỗi phòng 35 máy. Cấu hình đáp ứng giảng dạy và tổ chức thi 8 chuyên ngành: Thiết kế đồ họa , Thiết kế Web, Lập trình máy tính, Tin học Ứng dụng, Thương mại điện tử, Quản trị mạng, An ninh mạng, Công nghệ Kỹ thuật máy tính.
2 | Switch | CISCO Catalyst 2960 | Châu Á | Cái | 6 | 8000000 | 48000000 |  |  |  | Mỗi phòng 2 switch để kết nối mạng
KHOA CÔNG NGHỆ CƠ KHÍ
1 | Máy cắt Plasma Powermax105 | Dòng cắt max 105 A Khả năng đục lỗ 20 mm Công suất 16.8Kw Kích thước (mm) 592x274x508 | USA | Máy | 2 | 200000000 | 400000000 |  |  |  | SV-HS thực hành các bài tập
2 | Máy siêu âm khuyết tật hàn DFX8 | Model: DFX-8 Hãng sản xuất: DAKOTA ULTRASONICS Xuất xứ: Mỹ Dải đo chiều dày: 0.63mm~ 3 m - Vận tốc sóng âm : 256~16.000m/s - Dải tần số thu: 0.5~19 MHz Trọng lượng: 2.04kg - Kích thước: 216 x 165 x 70mm | USA | Máy | 2 | 150000000 | 300000000 |  |  |  | SV-HS thực hành các bài tập
3 | Máy mài phẳng | - Công suất ≥ 3kW; - Kích thước bàn máy ≥ (250 x 500)mm; - Hành trình theo trục Y ≥ 300 mm, hành trình theo trục X ≥ 600mm | G7 | Máy | 2 | 400000000 | 800000000 |  |  |  | Bổ sung thêm để SV-HS thực hành các bài tập
4 | Máy tiện CNC EMCO (EMCO Concept Turn 60 ) | Max. turning diameter: 60 mm Max. part length: 215 mm Max. speed range: 4200 rpm Power main spindle: 1,1 kW No. of tool stations: 8 | Áo | Máy | 2 | 500000000 | 1000000000 |  |  |  | Bổ sung thêm để SV-HS thực hành các bài tập
5 | Máy phay CNC EMCO (EMCO Concept Mill 55) | Max. travel X/Y/Z: 190 /140 / 260 mm Clamping area table: 420 x 125 mm Max. table load: 10 kg Drive power milling spindle: 0.75 kW Number of tool stations: 8 | Áo | Máy | 1 | 500000000 | 500000000 |  |  |  | Bổ sung thêm để SV-HS thực hành các bài tập
CỘNG
TP. Hồ Chí Minh, ngày tháng năm 2019
HIỆU TRƯỞNG |  |  |  | TP. KẾ HOẠCH - TÀI CHÍNH |  |  | TP. TỔ CHỨC - HÀNH CHÍNH - TỔNG HỢP
Phạm Hữu Lộc |  |  |  | Nguyễn Kính |  |  | Lâm Viết Dũng

## Co Dien Tu
DỰ ÁN PHÒNG THỰC HÀNH CƠ ĐIỆN TỬ (Chia làm 02 giai đoạn: Cơ điện tử 1 và Cơ điện tử 2)
STT | Tên và quy cách, thông số kỹ thuật | Model | Xuất xứ | Đơn vị | Số lượng | Đơn giá (Có VAT) | Thành tiền (Có VAT)
I | Cơ điện tử 1 |  | VN | Bộ | 1 |  | 2284736500
1 | Thiết bị lập trình PLC S7-400 + kèm màn hình 12" (Giám sát các Bộ lập trình S7-300, S7-1200, S7-1500, S7-200 qua Profinet và Profibus) |  | VN | Bộ | 1 | 958713500 | 958713500
Đặc điểm chung:
- Thiết kế phục vụ cho giảng dạy về tự động hóa, cơ điện tử và công nghệ cao…
- Thiết kế phù hợp với nhiều cấp độ đào tạo khác nhau: Đại học, Cao đẳng, Dạy nghề …
- Được thiết kế theo định hướng công nghiệp và hiện đại hóa hiện nay
- Không chỉ đào tạo về lý thuyết mà còn đào tạo về thực hành trong việc thiết kế, chế tạo, vận hành và bảo dưỡng hệ thống
- Bao gồm nhiều dạng module khác nhau riêng lẽ tạo điều kiện dễ dàng trong việc lắp ráp và bảo dưỡng
- Cung cấp kiến thức tổng quát về khí nén, điện khí nén, kỹ thuật điều khiển, cảm biến và điện tử trong lĩnh vực cơ điện tử
Nội dung huấn luyện
- Về cơ khí
+ Xây dựng cấu trúc cơ khí của trạm
- Về khí nén
+ Kết nối ống các phần tử khí nén
+ Công nghệ chân không
+ Dẫn động khí nén thẳng và quay
- Về điện
+ Kết nối đúng dây và các thành phần điện
- Về cảm biến
+ Chọn cảm biến phù hợp với từng đối tượng
+ Sử dụng chính xác các công tắc giới hạn
+ Cài đặt chế độ hoạt động cho các loại cảm biến
- Về PLC
+ Lập trình và sử dụng PLC
+ Cấu trúc của PLC
- Nhiệm vụ
+ Khai thác sử dụng hệ thống sản xuất
- Tìm lỗi hệ thống
+ Tìm lỗi của hệ thống sản xuất
- Kết hợp đặc trưng riêng của mỗi module
- Khả năng lựa chọn module kết hợp dễ dàng, đa dạng
Thông số kỹ thuật chung của trạm:
- Hệ thống bánh xe để di chuyển cho các trạm
- Phần mềm điều khiển và giám sát cho các trạm:
+ Giám sát trạng thái phôi
+ Giám sát trạng thái xylanh
+ Giám sát các cơ cấu tác động
+ Điều khiển xylanh
+ Điều khiển các cơ cấu tác động
+ Cảnh bảo các trường hợp có lỗi xảy ra: Kẹt phôi, không hít phôi, trạm kế bận, không có phôi, phôi lỗi… trên giao diện điều khiển và giám sát
- Bản vẽ đi kèm:
+ Bản vẽ 2D bố trí vị trí lắp đặt các cơ cấu của các trạm lên mặt nhôm
+ Bản vẽ 3D: hình chiếu đứng, hình chiếu bằng, hình chiếu cạnh và hình chiếu trục của các trạm
- Tài liệu hướng dẫn thực hành:
+ Part list danh sách các thiết bị của các trạm bao gồm model, xuất xứ, hãng sản xuất…
+ Sơ đồ hệ thống điện các trạm
+ Sơ đồ khí các trạm
+ Giới thiệu tổng quan về các trạm
+ Lưu đồ giải thuật điều khiển các trạm
+ Chương trình điều khiển các trạm bao gồm bản cứng và bản mềm
+ Video quy trình vận hành khi liên kết các trạm lại với nhau: quy trình cấp phôi, kiểm tra, gia công, tay gắp, trung gian, robot, tay gắp, phân loại, lưu trữ
- Panel điều khiển trạm:
+ Đèn báo trạng thái trạm sẵn sàng hoạt động
+ Đèn báo trạm hết phôi
+ Đèn báo Reset trạm về trạng thái ban đầu
+ Nút nhấn Start
+ Nút nhấn Stop
+ Nút nhấn Reset
+ Nút nhấn khẩn khi sự cố xảy ra
+ Khóa Lock để tắc nguồn hệ thống
Thông số mô hình trạm phân phối (Di)
- Module kho chứa phôi
- Cung cấp phôi với xylanh kéo
- Phân phối phôi với xylanh quay
- Kiểm tra hít phôi bằng van chân không
- Kích thước: 360(R) x 720(D) x 775(C) mm
- Trọng lượng: 62Kg
- Điện áp hoạt động: 24VDC, 3A
- Áp suất hoạt động: 5 Bar
- Trạm cung cấp gồm:
+ Nhôm định hình các loại: 1 Bộ
+ Bộ cấp liệu chuyên dụng: 1 Bộ
+ Bộ cơ cấu tay quay 180⁰: 1 Bộ
+ Phôi mẫu các loại: 1 Bộ
+ Tủ gá lắp trạm: 1 Bộ
+ Mặt gá lắp PLC với góc nghiêng 30⁰, được thiết kế dạng lắp nhanh vào tủ của trạm phân phối hoặc đặt trên bàn thực hành: 1 Bộ
+ Bộ ổn định áp suất: 1 Bộ
+ Xylanh quay 180⁰: 1 Bộ
+ Xylanh hít: 1 Bộ
+ Xylanh cấp phôi có từ: 1 Bộ
+ I/O Terminal 37 Pin, có led hiển thị để quan sát trạng thái ngõ vào ra: 1 Bộ
+ Cáp DP-SUB 37 male: 1 Bộ
+ Van solenoid cho xylanh cấp liệu: 1 Bộ
+ Van solenoid cho xylanh quay 180⁰: 1 Bộ
+ Van solenoid cho xylanh hít: 1 Bộ
+ Đế gá lắp các van solenoid: 1 Bộ
+ Cảm biến từ trên thân xylanh cấp phôi: 2 Bộ
+ Cảm biến sợi quang: 1 Bộ
+ Cảm biến áp suất chân không: 1 Bộ
+ Cảm biến quang loại thu: 1 Bộ
+ Van 1 chiều cho xylanh hit: 1 Bộ
+ Bộ điều khiển lập trình PLC S7-400: 1 Bộ
| + + UR2 Crack | SIEMENS | Đức | Chiếc | 1
Model: 6ES7 400-1JA01-0AA0
Hãng sản xuất: Siemens
Xuất xứ: Đức
SIMATIC S7-400, UR2 RACK,CENTRALIZED AND DISTRIBUTED WITH 9 SLOTS 2 REDUNDANT PS PLUGGABLE
| + + Nguồn S7-400 | SIEMENS | Đức | Chiếc | 1
Model: 6ES7 407-0DA02-0AA0
Hãng sản xuất: Siemens
Xuất xứ: Đức
SIMATIC S7-400, POWERSUPPLY PS407: 4A, WIDERANGE, 120/230V UC,5V DC/4A
| + + Pin cho nguồn | SIEMENS | Đức | Chiếc | 2
Model: 6ES7971-0BA00
Hãng sản xuất: Siemens
Xuất xứ: Đức
SIMATIC S7-400, BACK-UP BATTERY 3.6 V/2.3 AH FOR PS 405 4A/10A/20A AND PS 407 4A/10A/20A
| + + Thẻ nhớ cho PLC S7-400 | SIEMENS | Đức | Chiếc | 1
Model: 6ES7 952-1AL00-0AA0
Hãng sản xuất: Siemens
Xuất xứ: Đức
SIMATIC S7, RAM MEMORY CARD FOR S7-400, LONG VERSION,2 MBYTES
| + + CPU PLC S7-400 | SIEMENS | Đức | Chiếc | 1
Model: 6ES7 412-2EK06-0AB0
Hãng sản xuất: Siemens
Xuất xứ: Đức
SIMATIC S7-400, CPU 412-2 PN CENTRAL PROCESSING UNIT WITH:1 MB WORKING MEMORY, (0,5 MB CODE, 0,5 MB DATA),INTERFACES:
1. IF MPI/DP 12 MBIT/S (X1),
2. IF ETHERNET/PROFINET (X5),
| + + Module mở rộng 16 Digital Input | SIEMENS | Đức | Chiếc | 1
Model: 6ES7421-7BH01-0AB0
Hãng sản xuất: Siemens
Xuất xứ: Đức
GALVANICALLY ISOLATED,16 DI, 24V DC WITH 0.05 MS INPUT DELAY, ALARM, DIAGNOSTICS
| + + Module mở rộng 16 Digital Output | SIEMENS | Đức | Chiếc | 1
Model: 6ES7 422-1BH11-0AA0
Hãng sản xuất: Siemens
Xuất xứ: Đức
DIGITAL OUTPUT MODULE,OPTIC. ISOLATED, 16 DO,24V DC, 2A
| + + Module mở rộng 8 Analog Input. | SIEMENS | Đức | Chiếc | 1
Model: 6ES7 431-1KF00-0AB0
Hãng sản xuất: Siemens
Xuất xứ: Đức
ANALOG INPUT MODULE OPTIC. ISOLATED, 8 AI, 13 BIT RESOLUTION, U/I/RESIST.
| + + Module mở rộng 8 Analog Output. | SIEMENS | Đức | Chiếc | 1
Model: 6ES7 432-1HF00-0AB0
Hãng sản xuất: Siemens
Xuất xứ: Đức
SIMATIC S7-400, SM 432 ANALOG OUTPUT MODULE OPTIC. ISOLATED, 8 AO,13 BIT RESOLUTION, U/I
| + + Module Profibus | SIEMENS | Đức | Chiếc | 1
Model: 6GK7443-5DX04-0XE0
Hãng sản xuất: Siemens
Xuất xứ: Đức
COMMUNICATION PROCESSOR CP443-5 EXTENDED FOR CONNECT. OF SIMATIC S7-400 TO PROFIBUS, DP, S5-COMPATIBLE PG/OP- AND S7-COMMUNICATION
| + + Switch 24 Port | SIEMENS | Đức | Chiếc | 1
Model: 6GK5124-0BA00-2AA3
Hãng sản xuất: Siemens
Xuất xứ: Đức
SCALANCE X124,UNMANAGED IE SWITCH, 24 X 10/100MBIT/S RJ45 PORTS,LED DIAGNOSIS, FAULT SIGNAL.CONTACT WITH SET BUTTON, REDUNDANT POWER SUPPLY
| + + Màn hình HMI 12" | SIEMENS | Đức | Chiếc | 1
| Model: 6AV2123-2MB03-0XA0 |  | sx TQ
Hãng sản xuất: Siemens
Xuất xứ: Đức sx TQ
SIMATIC HMI, KTP1200 BASIC, BASIC PANEL,KEY AND TOUCH OPERATION, 12" TFT DISPLAY, 65536 COLORS, PROFINET INTERFACE, CONFIGURATION FROM WINCC BASIC V13 STEP7 BASIC V13, CONTAINS OPEN SOURCE SW WHICH IS PROVIDED FREE OF CHARGE FOR DETAILS SEE CD
+ Domino kết nối IN/OUT PLC: 1 Bộ
+ Phụ kiện kết nối: 1 Bộ
- Phần mềm hỗ trợ:
+ Phần mềm lập trình cho PLC: bản Crack
Thiết bị kèm theo: Máy tính thực tập : 1 Bộ
* Thông số kỹ thuật:
- Mainboard Gigabyte H110M-DS2 DDR4: sk LGA 1151, s/p Intel 6th, Chipset Intel H110; 2xDDR4 2133MHz up to 32GB, Graphics Port: D-Sub, 1xPCI-E x16 (16x), 2xPCI-E x1, Sound 7.1 with SPDIF out, 1x GbE LAN, 2xPS/2, 4xUSB 3.0, 6xUSB 2.0, 4xSata 3, 1x COM, 1x LPT, 1xTPM header
- CPU: Intel Core i5-6400 (2.7Mhz), socket 1151, 6MB Cache
- Ram: DDR4 Kingston 4GB bus 2133
- HDD: Seagate 1TB SATA3, 7200rpm
- Case A101 + Power Acbel 500W
- Màn Hình LCD 19.5'' Led: 1600x900, Độ tương phản 20.000.000:1, thời gian đáp ứng 5ms, D-Sub, LED (kèm cáp VGA)
- Hệ điều hành không bản quyền: window 7, office,…
- Phần mềm kèm theo không bản quyền: TIA Portal V13, Step7 Microwin SP9, Logo softcomfort V7.0, Step7 professional 2010, Zen software, Misubishi GX developer.
- Phụ kiện: USB Bàn phím + chuột optical
3 | Thiết bị lập trình PLC S7-300 (kết nối Bộ lập trình S7-400 qua profinet/ Profibus) |  | VN | Bộ | 1 | 1281575000 | 1281575000
Đặc điểm chung:
- Thiết kế phục vụ cho giảng dạy về tự động hóa, cơ điện tử và công nghệ cao…
- Thiết kế phù hợp với nhiều cấp độ đào tạo khác nhau: Đại học, Cao đẳng, Dạy nghề …
- Được thiết kế theo định hướng công nghiệp và hiện đại hóa hiện nay
- Không chỉ đào tạo về lý thuyết mà còn đào tạo về thực hành trong việc thiết kế, chế tạo, vận hành và bảo dưỡng hệ thống
- Bao gồm nhiều dạng module khác nhau riêng lẽ tạo điều kiện dễ dàng trong việc lắp ráp và bảo dưỡng
- Cung cấp kiến thức tổng quát về khí nén, điện khí nén, kỹ thuật điều khiển, cảm biến và điện tử trong lĩnh vực cơ điện tử
Nội dung huấn luyện
- Về cơ khí
+ Xây dựng cấu trúc cơ khí của trạm
- Về khí nén
+ Kết nối ống các phần tử khí nén
+ Công nghệ chân không
+ Dẫn động khí nén thẳng và quay
- Về điện
+ Kết nối đúng dây và các thành phần điện
- Về cảm biến
+ Chọn cảm biến phù hợp với từng đối tượng
+ Sử dụng chính xác các công tắc giới hạn
+ Cài đặt chế độ hoạt động cho các loại cảm biến
- Về PLC
+ Lập trình và sử dụng PLC
+ Cấu trúc của PLC
- Nhiệm vụ
+ Khai thác sử dụng hệ thống sản xuất
- Tìm lỗi hệ thống
+ Tìm lỗi của hệ thống sản xuất
- Kết hợp đặc trưng riêng của mỗi module
- Khả năng lựa chọn module kết hợp dễ dàng, đa dạng
Thông số kỹ thuật chung của trạm:
- Hệ thống bánh xe để di chuyển cho các trạm
- Phần mềm điều khiển và giám sát cho các trạm:
+ Giám sát trạng thái phôi
+ Giám sát trạng thái xylanh
+ Giám sát các cơ cấu tác động
+ Điều khiển xylanh
+ Điều khiển các cơ cấu tác động
+ Cảnh bảo các trường hợp có lỗi xảy ra: Kẹt phôi, không hít phôi, trạm kế bận, không có phôi, phôi lỗi… trên giao diện điều khiển và giám sát
- Bản vẽ đi kèm:
+ Bản vẽ 2D bố trí vị trí lắp đặt các cơ cấu của các trạm lên mặt nhôm
+ Bản vẽ 3D: hình chiếu đứng, hình chiếu bằng, hình chiếu cạnh và hình chiếu trục của các trạm
- Tài liệu hướng dẫn thực hành:
+ Part list danh sách các thiết bị của các trạm bao gồm model, xuất xứ, hãng sản xuất…
+ Sơ đồ hệ thống điện các trạm
+ Sơ đồ khí các trạm
+ Giới thiệu tổng quan về các trạm
+ Lưu đồ giải thuật điều khiển các trạm
+ Chương trình điều khiển các trạm bao gồm bản cứng và bản mềm
+ Video quy trình vận hành khi liên kết các trạm lại với nhau: quy trình cấp phôi, kiểm tra, gia công, tay gắp, trung gian, robot, tay gắp, phân loại, lưu trữ
- Panel điều khiển trạm:
+ Đèn báo trạng thái trạm sẵn sàng hoạt động
+ Đèn báo trạm hết phôi
+ Đèn báo Reset trạm về trạng thái ban đầu
+ Nút nhấn Start
+ Nút nhấn Stop
+ Nút nhấn Reset
+ Nút nhấn khẩn khi sự cố xảy ra
+ Khóa Lock để tắc nguồn hệ thống
1. Thông số mô hình trạm kiểm tra (Te)
- Kiểm tra phôi cao, thấp, màu sắc…
- Module nâng sử dụng xylanh trượt
- Thước quang kiểm tra chiều cao phôi
- Máng trượt chứa phôi được chọn và loại
- Kích thước: 360(R) x 720(D) x 775(C) mm
- Trọng lượng: 59Kg
- Điện áp hoạt động: 24VDC, 3A
- Áp suất hoạt động: 5 Bar
- Trạm kiểm tra gồm:
+ Nhôm định hình các loại: 1 Bộ
+ Cơ cấu nâng hạ: 1 Bộ
+ Cơ cấu trượt chọn phôi: 1 Bộ
+ Cơ cấu trượt loại phôi: 1 Bộ
+ Tủ gá lắp trạm: 1 Bộ
+ Mặt gá lắp PLC với góc nghiêng 30⁰, được thiết kế dạng lắp nhanh vào tủ của trạm kiểm tra hoặc đặt trên bàn thực hành: 1 Bộ
+ Mặt gá lắp nút nhấn công tắc: 1 Bộ
+ Bộ ổn định áp suất: 1 Bộ
+ Xylanh trượt di chuyển phôi lên xuống: 1 Bộ
+ Xylanh đẩy phôi: 1 Bộ
+ I/O Terminal 37 Pin, có led hiển thị để quan sát trạng thái ngõ vào ra: 1 Bộ
+ Cáp DP-SUB 37 male: 1 Bộ
+ Van solenoid cho xylanh trượt: 1 Bộ
+ Van solenoid cho xylanh đẩy: 1 Bộ
+ Đế gá lắp các van solenoid: 1 Bộ
+ Bô nối nhanh khí 2 đầu vào: 1 Bộ
+ Cảm biến từ trên thân xylanh: 2 Bộ
+ Cảm biến tiệm cận cho xylanh trượt: 2 Bộ
+ Cảm biến tiệm cận: 1 Bộ
+ Cảm biến quang: 1 Bộ
+ Cảm biến quang phản xạ gương: 1 Bộ
+ Cảm biến quang loại thu: 1 Bộ
+ Cảm biến quang loại phát: 1 Bộ
+ Bộ thước quang: 1 Bộ
+ Bộ chuyển đổi Analog to Digital: 1 Bộ
+ Bộ nguồn cung cấp 24VDC, 2A: 1 Bộ
+ Bộ điều khiển lập trình PLC : 1 Bộ
| + + CPU PLC S7-300 | SIEMENS | Đức | Chiếc | 1
Model: 6ES7315-2EH14-0AB0
Hãng sản xuất: Siemens
Xuất xứ: Đức
SIMATIC S7-300 CPU 315-2 PN/DP,CENTRAL PROCESSING UNIT WITH 384 KBYTE WORKING MEMORY, 1. INTERFACE MPI/DP 12MBIT/S, 2. INTERFACE ETHERNET PROFINET, WITH 2 PORT SWITCH, MICRO MEMORY CARD NECESSARY
| + + Module 16DI | SIEMENS | Đức | Chiếc | 1
Model: 6ES7321-1BH02-0AA0
Hãng sản xuất: Siemens
Xuất xứ: Đức
SIMATIC S7-300, DIGITAL INPUT SM 321, OPTICALLY ISOLATED, 16DI, 24 V DC, 1 X 20 PIN
| + + Module 16D0 | SIEMENS | Đức | Chiếc | 1
Model: 6ES7322-1BH01-0AA0
Hãng sản xuất: Siemens
Xuất xứ: Đức
SIMATIC S7-300, DIGITAL OUTPUT SM 322, OPTICALLY ISOLATED, 16 DO, 24V DC, 0.5A, 1 X 20 PIN
| + + Module 4AI/2AO | SIEMENS | Đức | Chiếc | 1
Model: 6ES7334-0CE01-0AA0
Hãng sản xuất: Siemens
Xuất xứ: Đức
SIMATIC S7, ANALOG INPUT/OUTPUT SM 334, NON-ISOLATED, 4 AI/2 AO, 1 X 20 PIN, REMOVE AND INSERT WITH BACKPLAIN BUS
| + + Module Profibus CP-342-5 | SIEMENS | Đức | Chiếc | 1
Model: 6GK7342-5DA03-0XE0
Hãng sản xuất: Siemens
Xuất xứ: Đức
COMMUNICATIONPROCESSOR CP342-5 FOR CONNECTING SIMATIC S7-300 TO PROFIBUS, DP, S5-COMPATIBLE-, PG/OP- AND S7-COMMUNICATION
| + + CPU thẻ nhớ | SIEMENS | Đức | Chiếc | 1
Model: 6ES7953-8LL31-0AA0
Hãng sản xuất: Siemens
Xuất xứ: Đức
MMC 2MB SIMATIC S7, MICRO MEMORY CARD P. S7-300/C7/ET 200, 3.3 V NFLASH, 2 MBYTES
| + + Nguồn S7-300 | SIEMENS | Đức sx Rumani | Chiếc | 1
Model:6ES7307-1EA01-0AA0
Hãng sản xuất: Siemens
Xuất xứ: Đức sx Rumani
SIMATIC S7-300 STABILIZED POWER SUPPLY PS307 INPUT: 120/230 V AC OUTPUT: DC 24 V DC/5 A
| + + Thanh ray | SIEMENS | Đức sx TQ | Chiếc | 1
Model: 6ES7390-1AE80-0AA0
Hãng sản xuất: Siemens
Xuất xứ: Đức sx TQ
SIMATIC S7-300, RAIL L=480MM
| + + Pront connector | SIEMENS | Đức sx TQ | Chiếc | 4
Model: 6ES7392-1AM00-0AA0
Hãng sản xuất: Siemens
Xuất xứ: Đức sx TQ
SIMATIC S7-300,FRONT CONNECTOR WITH SCREW CONTACTS, 40-PIN
| + + ie/pb link Module: | SIEMENS | Đức | Chiếc | 4
Model: 6GK1411-5AB00
Hãng sản xuất: Siemens
Xuất xứ: Đức
IE/PB LINK PN IO NETWORK TRANSITION BETWEEN IND. ETHERNET AND PROFIBUS WITH PROFINET IO FUNCTIONALITY, S7-ROUTING AND DATA BLOCK ROUTING, 10/100 MBIT FAST ETHERNET, 9.6 KBIT/S TO 12 MBITS PROFIBUS
| + + Cáp Lập trình MPI | SIEMENS | Đức | Chiếc | 2
Model: 6GK1571-0BA00-0AA0
Hãng sản xuất: Siemens
Xuất xứ: Đức
PC ADAPTER USB A2 USB-ADAPTER (USB V2.0) FOR CONNECTING A PG/PC OR NOTEBOOK TO SIMATIC S7 VIA PROFIBUS OR MPI USB CABLE 5M INCLUDED MPI-KABEL 0,3M CAN BE USED UNDER WINXP/VISTA/ WINDOWS 7 32/64BIT
+ Domino kết nối IN/OUT PLC: 1 Bộ
+ Phụ kiện kết nối: 1 Bộ
- Phần mềm hỗ trợ:
+ Phần mềm lập trình cho PLC: bản Crack
2. Thông số Mô hình trạm sản xuất (Pr)
- Kiểm tra các đặc tính của các chi tiết phôi
- Gia công cơ khí các chi tiết phôi
- Cung cấp phôi đã được gia công đến các trạm tiếp theo
- Module bàn quay phân độ
- Module kiểm tra
- Module khoan
- Module kẹp
- Kích thước: 360(R) x 720(D) x 775(C) mm
- Trọng lượng: 65Kg
- Điện áp hoạt động: 24VDC, 3A
- Trạm gia công gồm:
+ Nhôm định hình các loại: 1 Bộ
+ Cơ cấu nâng hạ khoan: 1 Bộ
+ Cơ cấu đĩa quay: 1 Bộ
+ Tủ gá lắp trạm: 1 Bộ
+ Mặt gá lắp PLC với góc nghiêng 30⁰, được thiết kế dạng lắp nhanh vào tủ của trạm gia công hoặc đặt trên bàn thực hành: 1 Bộ
+ Mặt gá lắp nút nhấn công tắc: 1 Bộ
+ Cơ cấu trượt 100mm: 1 Bộ
+ Động cơ khoan 24VDC: 1 Bộ
+ Solenoid kiểm tra: 1 Bộ
+ Solenoid giữ để khoan: 1 Bộ
+ Solenoid gạt phôi 180⁰: 1 Bộ
+ Động cơ kéo đĩa: 1 Bộ
+ I/O Terminal 37 Pin, có led hiển thị để quan sát trạng thái ngõ vào ra: 1 Bộ
+ Cáp DP-SUB 37 male: 1 Bộ
+ Bộ relay trung gian điều khiển động cơ: 1 Bộ
+ Cảm biến từ kiểm tra: 1 Bộ
+ Cảm biến từ đo góc quay: 1 Bộ
+ Cảm biến tiệm cận phát hiện phôi: 3 Bộ
+ Cảm biến quang loại thu: 1 Bộ
+ Cảm biến quang loại phát: 1 Bộ
+ Bộ nguồn cung cấp 24VDC, 2A: 1 Bộ
+ Bộ điều khiển lập trình PLC : 1 Bộ
+ Bộ điều khiển lập trình PLC : 1 Bộ
| + + CPU PLC S7-300 | SIEMENS | Đức | Chiếc | 1
Model: 6ES7315-2EH14-0AB0
Hãng sản xuất: Siemens
Xuất xứ: Đức
SIMATIC S7-300 CPU 315-2 PN/DP,CENTRAL PROCESSING UNIT WITH 384 KBYTE WORKING MEMORY, 1. INTERFACE MPI/DP 12MBIT/S, 2. INTERFACE ETHERNET PROFINET, WITH 2 PORT SWITCH, MICRO MEMORY CARD NECESSARY
| + + Module 16DI | SIEMENS | Đức | Chiếc | 1
Model: 6ES7321-1BH02-0AA0
Hãng sản xuất: Siemens
Xuất xứ: Đức
SIMATIC S7-300, DIGITAL INPUT SM 321, OPTICALLY ISOLATED, 16DI, 24 V DC, 1 X 20 PIN
| + + Module 16D0 | SIEMENS | Đức | Chiếc | 1
Model: 6ES7322-1BH01-0AA0
Hãng sản xuất: Siemens
Xuất xứ: Đức
SIMATIC S7-300, DIGITAL OUTPUT SM 322, OPTICALLY ISOLATED, 16 DO, 24V DC, 0.5A, 1 X 20 PIN
| + + Module 4AI/2AO | SIEMENS | Đức | Chiếc | 1
Model: 6ES7334-0CE01-0AA0
Hãng sản xuất: Siemens
Xuất xứ: Đức
SIMATIC S7, ANALOG INPUT/OUTPUT SM 334, NON-ISOLATED, 4 AI/2 AO, 1 X 20 PIN, REMOVE AND INSERT WITH BACKPLAIN BUS
| + + Module Profibus CP-342-5 | SIEMENS | Đức | Chiếc | 1
Model: 6GK7342-5DA03-0XE0
Hãng sản xuất: Siemens
Xuất xứ: Đức
COMMUNICATIONPROCESSOR CP342-5 FOR CONNECTING SIMATIC S7-300 TO PROFIBUS, DP, S5-COMPATIBLE-, PG/OP- AND S7-COMMUNICATION
| + + CPU thẻ nhớ | SIEMENS | Đức | Chiếc | 1
Model: 6ES7953-8LL31-0AA0
Hãng sản xuất: Siemens
Xuất xứ: Đức
MMC 2MB SIMATIC S7, MICRO MEMORY CARD P. S7-300/C7/ET 200, 3.3 V NFLASH, 2 MBYTES
| + + Nguồn S7-300 | SIEMENS | Đức sx Rumani | Chiếc | 1
Model:6ES7307-1EA01-0AA0
Hãng sản xuất: Siemens
Xuất xứ: Đức sx Rumani
SIMATIC S7-300 STABILIZED POWER SUPPLY PS307 INPUT: 120/230 V AC OUTPUT: DC 24 V DC/5 A
| + + Thanh ray | SIEMENS | Đức sx TQ | Chiếc | 1
Model: 6ES7390-1AE80-0AA0
Hãng sản xuất: Siemens
Xuất xứ: Đức sx TQ
SIMATIC S7-300, RAIL L=480MM
| + + Pront connector | SIEMENS | Đức sx TQ | Chiếc | 4
Model: 6ES7392-1AM00-0AA0
Hãng sản xuất: Siemens
Xuất xứ: Đức sx TQ
SIMATIC S7-300,FRONT CONNECTOR WITH SCREW CONTACTS, 40-PIN
| + + Cáp Lập trình MPI | SIEMENS | Đức | Chiếc | 2
Model: 6GK1571-0BA00-0AA0
Hãng sản xuất: Siemens
Xuất xứ: Đức
PC ADAPTER USB A2 USB-ADAPTER (USB V2.0) FOR CONNECTING A PG/PC OR NOTEBOOK TO SIMATIC S7 VIA PROFIBUS OR MPI USB CABLE 5M INCLUDED MPI-KABEL 0,3M CAN BE USED UNDER WINXP/VISTA/ WINDOWS 7 32/64BIT
+ Domino kết nối IN/OUT PLC: 1 Bộ
+ Phụ kiện kết nối
- Phần mềm hỗ trợ:
+ Phần mềm lập trình cho PLC: bản Crack
Thiết bị kèm theo: Máy tính thực tập : 2 Bộ
* Thông số kỹ thuật:
- Mainboard Gigabyte H110M-DS2 DDR4: sk LGA 1151, s/p Intel 6th, Chipset Intel H110; 2xDDR4 2133MHz up to 32GB, Graphics Port: D-Sub, 1xPCI-E x16 (16x), 2xPCI-E x1, Sound 7.1 with SPDIF out, 1x GbE LAN, 2xPS/2, 4xUSB 3.0, 6xUSB 2.0, 4xSata 3, 1x COM, 1x LPT, 1xTPM header
- CPU: Intel Core i5-6400 (2.7Mhz), socket 1151, 6MB Cache
- Ram: DDR4 Kingston 4GB bus 2133
- HDD: Seagate 1TB SATA3, 7200rpm
- Case A101 + Power Acbel 500W
- Màn Hình LCD 19.5'' Led: 1600x900, Độ tương phản 20.000.000:1, thời gian đáp ứng 5ms, D-Sub, LED (kèm cáp VGA)
- Hệ điều hành không bản quyền: window 7, office,…
- Phần mềm kèm theo không bản quyền: TIA Portal V13, Step7 Microwin SP9, Logo softcomfort V7.0, Step7 professional 2010, Zen software, Misubishi GX developer.
- Phụ kiện: USB Bàn phím + chuột optical
3 | Cáp kết nối và truyền thông |  |  | Bộ | 1
| - Cáp Profibus | SIEMENS | Đức | m | 60 | 182000 | 10920000
Model: 6XV1830-0EH10
Hãng sản xuất: Siemens
Xuất xứ: Đức
SIMATIC NET, PB FC STANDARD CABLE GP, 2-WIRE, SHIELDED, SPECIAL DESIGN FOR RAPID INSTALLATION, MAX. CONSIGNMENT: 1000 M, MIN. ORDERINGQUANTITY: 20 M SOLD BY THE METER
| - Đầu giắc Profibus | SIEMENS | Đức | Cái | 8 | 2706000 | 21648000
Model: 6ES7972-0BA52-0XA0
Hãng sản xuất: Siemens
Xuất xứ: Đức
SIMATIC DP,BUS CONNECTOR FOR PROFIBUS UP TO 12 MBIT/S 90 DEGREE ANGLE CABLE OUTLET, IPCD TECHOLOGY FAST CONNECT, WITHOUT PG SOCKET 15,8 X 59 X 35,6 mm (WxHxD).
| - Cáp ethernet | SIEMENS | Đức | m | 60 | 198000 | 11880000
Model: 6XV1840-2AH10
Hãng sản xuất: Siemens
Xuất xứ: Đức
SIMATIC NET, IE FC TP STANDARD CABLE, GP 2X2 (PROFINET TYP A), TP INSTALLATION CABLE FOR CONNECTION TO FC OUTLET RJ45, FOR UNIVERSAL APPLICATION, 4-WIRE, SHIELDED, CAT. 5E, SOLD BY THE METER MAX. ONSIGNMENT: 2000 M, MINIMAL ORDER QUANTITY: 20 M
II | Cơ điện tử 2 | [5 empty] | 2233846750
1 | Thiết bị lập trình PLC S7-1500 (kết nối Bộ lập trình S7-400 qua profinet/ Profibus) |  | VN | Bộ | 1 | 1209696000 | 1209696000
Đặc điểm chung:
- Thiết kế phục vụ cho giảng dạy về tự động hóa, cơ điện tử và công nghệ cao…
- Thiết kế phù hợp với nhiều cấp độ đào tạo khác nhau: Đại học, Cao đẳng, Dạy nghề …
- Được thiết kế theo định hướng công nghiệp và hiện đại hóa hiện nay
- Không chỉ đào tạo về lý thuyết mà còn đào tạo về thực hành trong việc thiết kế, chế tạo, vận hành và bảo dưỡng hệ thống
- Bao gồm nhiều dạng module khác nhau riêng lẽ tạo điều kiện dễ dàng trong việc lắp ráp và bảo dưỡng
- Cung cấp kiến thức tổng quát về khí nén, điện khí nén, kỹ thuật điều khiển, cảm biến và điện tử trong lĩnh vực cơ điện tử
Nội dung huấn luyện
- Về cơ khí
+ Xây dựng cấu trúc cơ khí của trạm
- Về khí nén
+ Kết nối ống các phần tử khí nén
+ Công nghệ chân không
+ Dẫn động khí nén thẳng và quay
- Về điện
+ Kết nối đúng dây và các thành phần điện
- Về cảm biến
+ Chọn cảm biến phù hợp với từng đối tượng
+ Sử dụng chính xác các công tắc giới hạn
+ Cài đặt chế độ hoạt động cho các loại cảm biến
- Về PLC
+ Lập trình và sử dụng PLC
+ Cấu trúc của PLC
- Nhiệm vụ
+ Khai thác sử dụng hệ thống sản xuất
- Tìm lỗi hệ thống
+ Tìm lỗi của hệ thống sản xuất
- Kết hợp đặc trưng riêng của mỗi module
- Khả năng lựa chọn module kết hợp dễ dàng, đa dạng
Thông số kỹ thuật chung của trạm:
- Hệ thống bánh xe để di chuyển cho các trạm
- Phần mềm điều khiển và giám sát cho các trạm:
+ Giám sát trạng thái phôi
+ Giám sát trạng thái xylanh
+ Giám sát các cơ cấu tác động
+ Điều khiển xylanh
+ Điều khiển các cơ cấu tác động
+ Cảnh bảo các trường hợp có lỗi xảy ra: Kẹt phôi, không hít phôi, trạm kế bận, không có phôi, phôi lỗi… trên giao diện điều khiển và giám sát
- Bản vẽ đi kèm:
+ Bản vẽ 2D bố trí vị trí lắp đặt các cơ cấu của các trạm lên mặt nhôm
+ Bản vẽ 3D: hình chiếu đứng, hình chiếu bằng, hình chiếu cạnh và hình chiếu trục của các trạm
- Tài liệu hướng dẫn thực hành:
+ Part list danh sách các thiết bị của các trạm bao gồm model, xuất xứ, hãng sản xuất…
+ Sơ đồ hệ thống điện các trạm
+ Sơ đồ khí các trạm
+ Giới thiệu tổng quan về các trạm
+ Lưu đồ giải thuật điều khiển các trạm
+ Chương trình điều khiển các trạm bao gồm bản cứng và bản mềm
+ Video quy trình vận hành khi liên kết các trạm lại với nhau: quy trình cấp phôi, kiểm tra, gia công, tay gắp, trung gian, robot, tay gắp, phân loại, lưu trữ
- Panel điều khiển trạm:
+ Đèn báo trạng thái trạm sẵn sàng hoạt động
+ Đèn báo trạm hết phôi
+ Đèn báo Reset trạm về trạng thái ban đầu
+ Nút nhấn Start
+ Nút nhấn Stop
+ Nút nhấn Reset
+ Nút nhấn khẩn khi sự cố xảy ra
+ Khóa Lock để tắc nguồn hệ thống
1. Thông số Mô hình trạm kho lưu trữ (St)
- Lưu trữ phôi theo màu sắc và vật liệu
- Module trượt và lưu thành phẩm
- Kích thước: 360(R) x 720(D) x 775(C) mm
- Trọng lượng: 63 Kg
- Điện áp hoạt động: 24VDC, 3A
- Áp suất hoạt động: 5 Bar
- Trạm lưu trữ gồm:
+ Nhôm định hình các loại: 1 Bộ
+ Cơ cấu băng tải có các chi tiết gá lắp bằng nhôm định hình: điều chỉnh được độ cao, điều chỉnh độ căng của dây belt: 1 bộ
+ Cơ cấu gạt phôi: bằng nhôm khối được lắp trên xylanh gạt phôi, chuyển đổi từ chuyển động thẳng sang chuyển động quay: 1 Bộ
+ Máng trượt: 3 Bộ
+ Tủ gá lắp trạm: 1 Bộ
+ Mặt gá lắp PLC với góc nghiêng 30⁰, được thiết kế dạng lắp nhanh vào tủ của trạm lưu trữ hoặc đặt trên bàn thực hành: 1 Bộ
+ Mặt gá lắp nút nhấn công tắc: 1 Bộ
+ Bộ ổn định áp suất: 1 Bộ
+ Xylanh gạt phôi: 1 Bộ
+ Xylanh giữ phôi: 1 Bộ
+ Động cơ kéo băng tải: 1 Bộ
+ Băng tải có các chi tiết lặp đặt bằng nhôm định hình: điều chỉnh được độ cao, điều chỉnh độ căng của dây belt,
+ Van solenoid cho xylanh gạt phôi: 1 Bộ
+ Van solenoid giữ phôi: 1 Bộ
+ I/O Terminal 37 Pin, có led hiển thị để quan sát trạng thái ngõ vào ra: 1 Bộ
+ Cáp DP-SUB 37 male: 1 Bộ
+ Cảm biến từ trên thân xylanh gạt phôi: 4 Bộ
+ Cảm biến sợi quang: 2 Bộ
+ Cảm biến quang phản xạ gương: 1 Bộ
+ Cảm biến từ: 1 Bộ
+ Cảm biến quang loại phát : 1 Bộ
+ Bộ nguồn cung cấp 24VDC, 2A: 1 Bộ
+ Bộ điều khiển lập trình PLC : 1 Bộ
| + + SIMATIC S7-1500 CPU. | SIEMENS | Đức | Cái | 1
Model: 6ES7 515-2AM00-0AB0
Hãng sản xuất: Siemens
Xuất xứ: Đức
SIMATIC S7-1500, CPU 1515-2 PN, CENTRAL PROCESSING UNIT WITH WORKING MEMORY 500 KB FOR PROGRAM AND 3 MB FOR DATA, 1. INTERFACE, PROFINET IRT WITH 2 PORT SWITCH, 2. INTERFACE, ETHERNET, 30 NS BIT-PERFORMANCE, SIMATIC MEMORY CARD NECESSARY
| + + S7-1500 Power Supply. | SIEMENS | Đức | Cái | 1
Model: 6ES7505-0KA00-0AB0
Hãng sản xuất: Siemens
Xuất xứ: Đức
SIMATIC S7-1500, SYSTEM POWER SUPPLY PS 25W 24V DC, SUPPLIES THE OPERATING VOLTAGE FOR THE S7-1500 VIA THE BACKPLANE BUS
| + + S7-1500 Memory Card | SIEMENS | Đức | Cái | 1
Model: 6ES7954-8LC02-0AA0
Hãng sản xuất: Siemens
Xuất xứ: Đức
SIMATIC S7, MEMORY CARD FOR S7-1X00 CPU/SINAMICS, 3,3 V FLASH, 4 MBYTE
| + + S7-1500 MOUNTING RAIL | SIEMENS | Đức | Cái | 1
Model: 6ES7590-1AE80-0AA0
Hãng sản xuất: Siemens
Xuất xứ: Đức
SIMATIC S7-1500, MOUNTING RAIL 482 MM (APPR. 19 INCH) INCL. GROUNDING ELEMENT, INTEGRATED DIN RAIL FOR MOUNTING OF SMALL COMPONENTS SUCH AS CLAMPS, FUSES OR RELAYS
| + + S7-1500 DIGITAL INPUT MODULE | SIEMENS | Đức | Cái | 1
Model: 6ES7521-1BH00-0AB0
Hãng sản xuất: Siemens
Xuất xứ: Đức
SIMATIC S7-1500, DIGITAL INPUT MODULE DI16 X DC24V, 16 CHANNELS IN GROUPS OF 16; INPUT DELAY 0.05 ... 20MS; INPUT TYPE 3 (IEC 61131); DIAGNOSIS, PROCESSALARMS
| + + S7-1500 DIGITAL OUTPUT MODULE | SIEMENS | Đức | Cái | 1
Model: 6ES7522-1BH00-0AB0
Hãng sản xuất: Siemens
Xuất xứ: Đức
SIMATIC S7-1500, DIGITAL OUTPUT MODULE DQ 16 X 24VDC/0.5A; 16 CHANNELS IN GROUPS OF 8, 4 A PER GROUP; DIAGNOSIS; SUBSTITUTE VALUE
| + + S7-1500 ANALOG INPUT MODULE | SIEMENS | Đức | Cái | 1
Model: 6ES7531-7KF00-0AB0
Hãng sản xuất: Siemens
Xuất xứ: Đức
SIMATIC S7-1500, ANALOG INPUT MODULE AI 8 X U/I/RTD/TC, 16 BITS OF RESOLUTION, ACCURACY 0.3 %; 8 CHANNELS IN GROUPS OF 8; COMMON MODE VOLTAGE APPR. 10 V; DIAGNOSIS, PROCESSALARMS INCL. INFEED ELEMENT, SHIELD CLAMP AND SHIELD TERMINAL
| + + S7-1500 ANALOG OUTPUT MODULE | SIEMENS | Đức | Cái | 1
Model: 6ES7532-5HD00-0AB0
Hãng sản xuất: Siemens
Xuất xứ: Đức
SIMATIC S7-1500, ANALOG OUTPUT MODULE AQ 4 X U/I ST; 16 BITS OF RESOLUTION, ACCURACY 0.3 %; 4 CHANNELS IN GROUPS OF 4; DIAGNOSIS, SUBSTITUTE VALUE INCL. INFEED ELEMENT, SHIELD CLAMP AND SHIELD TERMINAL
| + + S7-1500 FRONTCONNECTOR | SIEMENS | Đức | Cái | 4
Model: 6ES7592-1AM00-0XB0
Hãng sản xuất: Siemens
Xuất xứ: Đức sx TQ
SIMATIC S7-1500, FRONTCONNECTOR SCREW-TYPE, 40PIN, FOR 35MM WIDE MODULES, INCL. 4 JUMPERS, AND CABLE STRAP
| + + S7-1500 Profibus Module | SIEMENS | Đức | Cái | 1
Model: 6GK7542-5FX00-0XE0
Hãng sản xuất: Siemens
Xuất xứ: Đức sx TQ
COMMUNICATION PROCESSOR CP 1542-5 FOR CONNECTING SIMATIC S7-1500 TO PROFIBUS DP AS DP-MASTER OR DP-SLAVE, S7-ROUTING, DIAGNOSTICS, CLOCK SYNCHRONISATION
+ Domino kết nối IN/OUT PLC: 1 Bộ
+ Phụ kiện kết nối: 1 Bộ
- Phần mềm hỗ trợ:
+ Phần mềm lập trình cho PLC: bản Crack
2. Thông số Mô hình trạm tay máy (Ha)
- Xác định rõ đặc tính vật liệu, màu sắc của chi tiết phôi
- Lựa chọn các chi tiết phô
- Di chuyển các chi tiết phôi đến trạm tiếp theo
- Module chứa phôi
- Module tay gắp phôi
- Module máng trượt
- Kích thước: 360(R) x 720(D) x 775(C) mm
- Trọng lượng: 54 Kg
- Điện áp hoạt động: 24VDC, 3A
- Áp suất hoạt động: 5 Bar
- Trạm tay gắp gồm:
+ Nhôm định hình các loại: 1 Bộ
+ Cơ cấu lắp xylanh trượt: 1 Bộ
+ Máng trượt chọn phôi 1: 1 Bộ
+ Máng trượt chọn phôi 2: 1 Bộ
+ Tủ gá lắp trạm: 1 Bộ
+ Mặt gá lắp PLC với góc nghiêng 30⁰, được thiết kế dạng lắp nhanh vào tủ của trạm tay gắp hoặc đặt trên bàn thực hành: 1 Bộ
+ Mặt gá lắp nút nhấn công tắc: 1 Bộ
+ Bộ ổn định áp suất: 1 Bộ
+ Xylanh trượt: 1 Bộ
+ Xylanh nâng hạ: 1 Bộ
+ Xylanh kẹp: 1 Bộ
+ Van solenoid xylanh trượt: 1 Bộ
+ Van solenoid xylanh nâng hạ: 1 Bộ
+ Van solenoid xylanh kẹp: 1 Bộ
+ Đế gá lắp các van solenoid: 1 Bộ
+ I/O Terminal 37 Pin, có led hiển thị để quan sát trạng thái ngõ vào ra: 1 Bộ
+ Cáp DP-SUB 37 male: 1 Bộ
+ Cảm biến từ trên thân xylanh trượt: 3 Bộ
+ Cảm biến từ trên thân xylanh nâng hạ: 2 Bộ
+ Cảm biến sợi quang: 2 Bộ
+ Cảm biến quang loại thu: 1 Bộ
+ Cảm biến quang loại phát: 1 Bộ
+ Bộ nguồn cung cấp 24VDC, 2A: 1 Bộ
+ Bộ điều khiển lập trình PLC : 1 Bộ
| + + SIMATIC S7-1500 CPU. | SIEMENS | Đức | Cái | 1
Model: 6ES7 515-2AM00-0AB0
Hãng sản xuất: Siemens
Xuất xứ: Đức
SIMATIC S7-1500, CPU 1515-2 PN, CENTRAL PROCESSING UNIT WITH WORKING MEMORY 500 KB FOR PROGRAM AND 3 MB FOR DATA, 1. INTERFACE, PROFINET IRT WITH 2 PORT SWITCH, 2. INTERFACE, ETHERNET, 30 NS BIT-PERFORMANCE, SIMATIC MEMORY CARD NECESSARY
| + + S7-1500 Power Supply. | SIEMENS | Đức | Cái | 1
Model: 6ES7505-0KA00-0AB0
Hãng sản xuất: Siemens
Xuất xứ: Đức
SIMATIC S7-1500, SYSTEM POWER SUPPLY PS 25W 24V DC, SUPPLIES THE OPERATING VOLTAGE FOR THE S7-1500 VIA THE BACKPLANE BUS
| + + S7-1500 Memory Card | SIEMENS | Đức | Cái | 1
Model: 6ES7954-8LC02-0AA0
Hãng sản xuất: Siemens
Xuất xứ: Đức
SIMATIC S7, MEMORY CARD FOR S7-1X00 CPU/SINAMICS, 3,3 V FLASH, 4 MBYTE
| + + S7-1500 MOUNTING RAIL | SIEMENS | Đức | Cái | 1
Model: 6ES7590-1AE80-0AA0
Hãng sản xuất: Siemens
Xuất xứ: Đức
SIMATIC S7-1500, MOUNTING RAIL 482 MM (APPR. 19 INCH) INCL. GROUNDING ELEMENT, INTEGRATED DIN RAIL FOR MOUNTING OF SMALL COMPONENTS SUCH AS CLAMPS, FUSES OR RELAYS
| + + S7-1500 DIGITAL INPUT MODULE | SIEMENS | Đức | Cái | 1
Model: 6ES7521-1BH00-0AB0
Hãng sản xuất: Siemens
Xuất xứ: Đức
SIMATIC S7-1500, DIGITAL INPUT MODULE DI16 X DC24V, 16 CHANNELS IN GROUPS OF 16; INPUT DELAY 0.05 ... 20MS; INPUT TYPE 3 (IEC 61131); DIAGNOSIS, PROCESSALARMS
| + + S7-1500 DIGITAL OUTPUT MODULE | SIEMENS | Đức | Cái | 1
Model: 6ES7522-1BH00-0AB0
Hãng sản xuất: Siemens
Xuất xứ: Đức
SIMATIC S7-1500, DIGITAL OUTPUT MODULE DQ 16 X 24VDC/0.5A; 16 CHANNELS IN GROUPS OF 8, 4 A PER GROUP; DIAGNOSIS; SUBSTITUTE VALUE
| + + S7-1500 ANALOG INPUT MODULE | SIEMENS | Đức | Cái | 1
Model: 6ES7531-7KF00-0AB0
Hãng sản xuất: Siemens
Xuất xứ: Đức
SIMATIC S7-1500, ANALOG INPUT MODULE AI 8 X U/I/RTD/TC, 16 BITS OF RESOLUTION, ACCURACY 0.3 %; 8 CHANNELS IN GROUPS OF 8; COMMON MODE VOLTAGE APPR. 10 V; DIAGNOSIS, PROCESSALARMS INCL. INFEED ELEMENT, SHIELD CLAMP AND SHIELD TERMINAL
| + + S7-1500 ANALOG OUTPUT MODULE | SIEMENS | Đức | Cái | 1
Model: 6ES7532-5HD00-0AB0
Hãng sản xuất: Siemens
Xuất xứ: Đức
SIMATIC S7-1500, ANALOG OUTPUT MODULE AQ 4 X U/I ST; 16 BITS OF RESOLUTION, ACCURACY 0.3 %; 4 CHANNELS IN GROUPS OF 4; DIAGNOSIS, SUBSTITUTE VALUE INCL. INFEED ELEMENT, SHIELD CLAMP AND SHIELD TERMINAL
| + + S7-1500 FRONTCONNECTOR | SIEMENS | Đức | Cái | 4
Model: 6ES7592-1AM00-0XB0
Hãng sản xuất: Siemens
Xuất xứ: Đức sx TQ
SIMATIC S7-1500, FRONTCONNECTOR SCREW-TYPE, 40PIN, FOR 35MM WIDE MODULES, INCL. 4 JUMPERS, AND CABLE STRAP
| + + S7-1500 Profibus Module | SIEMENS | Đức | Cái | 1
Model: 6GK7542-5FX00-0XE0
Hãng sản xuất: Siemens
Xuất xứ: Đức sx TQ
COMMUNICATION PROCESSOR CP 1542-5 FOR CONNECTING SIMATIC S7-1500 TO PROFIBUS DP AS DP-MASTER OR DP-SLAVE, S7-ROUTING, DIAGNOSTICS, CLOCK SYNCHRONISATION
+ Domino kết nối IN/OUT PLC: 1 Bộ
+ Phụ kiện kết nối: 1 Bộ
- Phần mềm hỗ trợ:
+ Phần mềm lập trình cho PLC: bản Crack
Thiết bị kèm theo: Máy tính thực tập : 2 Bộ
* Thông số kỹ thuật:
- Mainboard Gigabyte H110M-DS2 DDR4: sk LGA 1151, s/p Intel 6th, Chipset Intel H110; 2xDDR4 2133MHz up to 32GB, Graphics Port: D-Sub, 1xPCI-E x16 (16x), 2xPCI-E x1, Sound 7.1 with SPDIF out, 1x GbE LAN, 2xPS/2, 4xUSB 3.0, 6xUSB 2.0, 4xSata 3, 1x COM, 1x LPT, 1xTPM header
- CPU: Intel Core i5-6400 (2.7Mhz), socket 1151, 6MB Cache
- Ram: DDR4 Kingston 4GB bus 2133
- HDD: Seagate 1TB SATA3, 7200rpm
- Case A101 + Power Acbel 500W
- Màn Hình LCD 19.5'' Led: 1600x900, Độ tương phản 20.000.000:1, thời gian đáp ứng 5ms, D-Sub, LED (kèm cáp VGA)
- Hệ điều hành không bản quyền: window 7, office,…
- Phần mềm kèm theo không bản quyền: TIA Portal V13, Step7 Microwin SP9, Logo softcomfort V7.0, Step7 professional 2010, Zen software, Misubishi GX developer.
- Phụ kiện: USB Bàn phím + chuột optical
2 | Thiết bị lập trình PLC S7-1200 (kết nối Bộ lập trình S7-400 qua profinet/ Profibus) |  | VN | Bộ | 1 | 597702750 | 597702750
Đặc điểm chung:
- Thiết kế phục vụ cho giảng dạy về tự động hóa, cơ điện tử và công nghệ cao…
- Thiết kế phù hợp với nhiều cấp độ đào tạo khác nhau: Đại học, Cao đẳng, Dạy nghề …
- Được thiết kế theo định hướng công nghiệp và hiện đại hóa hiện nay
- Không chỉ đào tạo về lý thuyết mà còn đào tạo về thực hành trong việc thiết kế, chế tạo, vận hành và bảo dưỡng hệ thống
- Bao gồm nhiều dạng module khác nhau riêng lẽ tạo điều kiện dễ dàng trong việc lắp ráp và bảo dưỡng
- Cung cấp kiến thức tổng quát về khí nén, điện khí nén, kỹ thuật điều khiển, cảm biến và điện tử trong lĩnh vực cơ điện tử
Nội dung huấn luyện
- Về cơ khí
+ Xây dựng cấu trúc cơ khí của trạm
- Về khí nén
+ Kết nối ống các phần tử khí nén
+ Công nghệ chân không
+ Dẫn động khí nén thẳng và quay
- Về điện
+ Kết nối đúng dây và các thành phần điện
- Về cảm biến
+ Chọn cảm biến phù hợp với từng đối tượng
+ Sử dụng chính xác các công tắc giới hạn
+ Cài đặt chế độ hoạt động cho các loại cảm biến
- Về PLC
+ Lập trình và sử dụng PLC
+ Cấu trúc của PLC
- Nhiệm vụ
+ Khai thác sử dụng hệ thống sản xuất
- Tìm lỗi hệ thống
+ Tìm lỗi của hệ thống sản xuất
- Kết hợp đặc trưng riêng của mỗi module
- Khả năng lựa chọn module kết hợp dễ dàng, đa dạng
Thông số kỹ thuật chung của trạm:
- Hệ thống bánh xe để di chuyển cho các trạm
- Phần mềm điều khiển và giám sát cho các trạm:
+ Giám sát trạng thái phôi
+ Giám sát trạng thái xylanh
+ Giám sát các cơ cấu tác động
+ Điều khiển xylanh
+ Điều khiển các cơ cấu tác động
+ Cảnh bảo các trường hợp có lỗi xảy ra: Kẹt phôi, không hít phôi, trạm kế bận, không có phôi, phôi lỗi… trên giao diện điều khiển và giám sát
- Bản vẽ đi kèm:
+ Bản vẽ 2D bố trí vị trí lắp đặt các cơ cấu của các trạm lên mặt nhôm
+ Bản vẽ 3D: hình chiếu đứng, hình chiếu bằng, hình chiếu cạnh và hình chiếu trục của các trạm
- Tài liệu hướng dẫn thực hành:
+ Part list danh sách các thiết bị của các trạm bao gồm model, xuất xứ, hãng sản xuất…
+ Sơ đồ hệ thống điện các trạm
+ Sơ đồ khí các trạm
+ Giới thiệu tổng quan về các trạm
+ Lưu đồ giải thuật điều khiển các trạm
+ Chương trình điều khiển các trạm bao gồm bản cứng và bản mềm
+ Video quy trình vận hành khi liên kết các trạm lại với nhau: quy trình cấp phôi, kiểm tra, gia công, tay gắp, trung gian, robot, tay gắp, phân loại, lưu trữ
- Panel điều khiển trạm:
+ Đèn báo trạng thái trạm sẵn sàng hoạt động
+ Đèn báo trạm hết phôi
+ Đèn báo Reset trạm về trạng thái ban đầu
+ Nút nhấn Start
+ Nút nhấn Stop
+ Nút nhấn Reset
+ Nút nhấn khẩn khi sự cố xảy ra
+ Khóa Lock để tắc nguồn hệ thống
1. Thông số Mô hình trạm phân loại (So)
- Phân loại các chi tiết phôi theo đặc tính
- Module trượt
- Kích thước: 360(R) x 720(D) x 775(C) mm
- Trọng lượng: 62 Kg
- Điện áp hoạt động: 24VDC, 3A
- Áp suất hoạt động: 5 Bar
- Trạm phân loại gồm:
+ Nhôm định hình các loại: 1 Bộ
+ Cơ cấu băng tải có các chi tiết gá lắp bằng nhôm định hình: điều chỉnh được độ cao, điều chỉnh độ căng của dây belt: 1 bộ
+ Cơ cấu gạt phôi: bằng nhôm khối được lắp trên xylanh gạt phôi, chuyển đổi từ chuyển động thẳng sang chuyển động quay: 1 Bộ
+ Máng trượt phôi: 1 Bộ
+ Tủ gá lắp trạm: 1 Bộ
+ Mặt gá lắp PLC với góc nghiêng 30⁰, được thiết kế dạng lắp nhanh vào tủ của trạm phân loại hoặc đặt trên bàn thực hành: 1 Bộ
+ Mặt gá lắp nút nhấn công tắc: 1 Bộ
+ Bộ ổn định áp suất: 1 Bộ
+ Xylanh gạt phôi 10mm: 1 Bộ
+ Xylanh giữ phôi: 1 Bộ
+ Động cơ kéo băng tải: 1 Bộ
+ Van solenoid cho xylanh gạt phôi: 1 Bộ
+ Van solenoid giữ phôi: 1 Bộ
+ I/O Terminal 37 Pin, có led hiển thị để quan sát trạng thái ngõ vào ra: 1 Bộ
+ Cáp DP-SUB 37 male: 1 Bộ
+ Cảm biến từ trên thân xylanh gạt phôi: 2 Bộ
+ Cảm biến sợi quang: 4 Bộ
+ Cảm biến quang loại thu: 1 Bộ
+ Cảm biến quang loại phát: 1 Bộ
+ Bộ nguồn cung cấp 24VDC, 2A: 1 Bộ
+ Bộ điều khiển lập trình PLC : 1 Bộ
| + + SIMATIC S7-1200 CPU. | SIEMENS | Đức | Cái | 1
Model: 6ES7215-1AG40-0XB0
Hãng sản xuất: Siemens
Xuất xứ: Đức
SIMATIC S7-1200, CPU 1215C,COMPACT CPU, DC/DC/DC,2 PROFINET PORT,ONBOARD I/O:14 DI 24V DC; 10 DO 24V DC 0.5A 2 AI 0-10V DC, 2 AO 0-20MA DC,POWER SUPPLY: DC 20.4 - 28.8 V DC,PROGRAM/DATA MEMORY: 100 KB
| + + S7-1200 Power Supply. | SIEMENS | Đức | Cái | 1
Model: 6EP1332-1SH71
Hãng sản xuất: Siemens
Xuất xứ: Đức sx tại Úc
SIMATIC S7-1200 POWER MODULE PM1207 STABILIZED POWER SUPPLY INPUT: 120/230 V AC OUTPUT: 24 V DC/2.5 A
| + + S7-1200 Profibus Module. | SIEMENS | Đức | Cái | 1
Model: 6GK7242-5DX30-0XE0
Hãng sản xuất: Siemens
Xuất xứ: Đức
OMMUNICATION MODULE CM 1242-5; FOR CONNECTION OF SIMATIC S7-1200 TO PROFIBUS AS DP SLAVE MODULE
| + + S7-1200 GPRS Module. | SIEMENS | Đức | Cái | 1
Model: 6GK7242-7KX30-0XE0
Hãng sản xuất: Siemens
Xuất xứ: Đức
Modul telecomunication : CP1242-7 GPRS + Antena CONNECTION OF SIMATIC S7-1200 TO GSM/GPRS NET GSM -UMTS Antenna OMNI-DIRECTIONAL ANTENNA FOR GSM-(2G) AND UMTS- (3G)
| + + S7-1200 anten. | SIEMENS | Đức | Cái | 1
Model: 6NH9860-1AA00
Hãng sản xuất: Siemens
Xuất xứ: Đức
ANTENNA ANT794-4MR FOR LTE (4G) A. UMTS (3G) A. GSM (2G) MOBILE RADIO; BAR ANTENNA OMNIDIRECTIONAL; WEATHER RESISTANT FOR INSIDE AND OUTSIDE; 5M CONNECTING CABLE FAST CONNECTED WITH THE ANTENNA; SMA CONNECTOR; INCL. MOUNTING ANGLE, SCREWS, DOWELS
+ Domino kết nối IN/OUT PLC: 1 Bộ
+ Phụ kiện kết nối: 1 Bộ
- Phần mềm hỗ trợ:
+ Phần mềm lập trình cho PLC: bản Crack
2. Thông số Mô hình trạm lắp ráp (As)
- Cung cấp các chi tiết cho trạm Robot lắp ráp
- Module cấp nắp
- Module cấp lò xo
- Module cấp lõi
- Kích thước: 360(R) x 720(D) x 775(C) mm
- Trọng lượng: 67 Kg
- Điện áp hoạt động: 24VDC, 3A
- Áp suất hoạt động: 5 Bar
- Trạm lắp ráp gồm:
+ Nhôm định hình các loại: 1 Bộ
+ Bộ cấp nắp phôi: 1 Bộ
+ Bộ chứa lõi phôi: 1 Bộ
+ Máng trượt chọn sản phẩm: 1 Bộ
+ Bộ cấp lò xo: 1 Bộ
+ Phôi mẫu các loại: 1 Bộ
+ Tủ gá lắp trạm: 1 Bộ
+ Mặt gá lắp PLC với góc nghiêng 30⁰, được thiết kế dạng lắp nhanh vào tủ của trạm lắp ráp hoặc đặt trên bàn thực hành: 1 Bộ
+ Mặt gá lắp nút nhấn công tắc: 1 Bộ
+ Bộ ổn định áp suất: 1 Bộ
+ Xylanh cấp lò: 1 Bộ
+ Xylanh cấp nắp: 1 Bộ
+ I/O Terminal 37 Pin, có led hiển thị để quan sát trạng thái ngõ vào ra: 1 Bộ
+ Cáp DP-SUB 37 male: 1 Bộ
+ Van solenoid cho xylanh cấp nắp: 1 Bộ
+ Van solenoid cho xylanh cấp lò xo: 1 Bộ
+ Đế gá lắp các van solenoid: 1 Bộ
+ Cảm biến từ trên thân xylanh cấp nắp: 4 Bộ
+ Cảm biến sợi quang: 1 Bộ
+ Cảm biến quang loại phát: 1 Bộ
+ Cảm biến quang loại thu: 1 Bộ
+ Bộ nguồn cung cấp 24VDC, 2A: 1 Bộ
+ Bộ điều khiển lập trình PLC : 1 Bộ
| + + SIMATIC S7-1200 CPU. | SIEMENS | Đức | Cái | 1
Model: 6ES7215-1AG40-0XB0
Hãng sản xuất: Siemens
Xuất xứ: Đức
SIMATIC S7-1200, CPU 1215C,COMPACT CPU, DC/DC/DC,2 PROFINET PORT,ONBOARD I/O:14 DI 24V DC; 10 DO 24V DC 0.5A 2 AI 0-10V DC, 2 AO 0-20MA DC,POWER SUPPLY: DC 20.4 - 28.8 V DC,PROGRAM/DATA MEMORY: 100 KB
| + + S7-1200 Power Supply. | SIEMENS | Đức | Cái | 1
Model: 6EP1332-1SH71
Hãng sản xuất: Siemens
Xuất xứ: Đức sx tại Úc
SIMATIC S7-1200 POWER MODULE PM1207 STABILIZED POWER SUPPLY INPUT: 120/230 V AC OUTPUT: 24 V DC/2.5 A
| + + S7-1200 Profibus Module. | SIEMENS | Đức | Cái | 1
Model: 6GK7242-5DX30-0XE0
Hãng sản xuất: Siemens
Xuất xứ: Đức
COMMUNICATION MODULE CM 1242-5; FOR CONNECTION OF SIMATIC S7-1200 TO PROFIBUS AS DP SLAVE MODULE
+ Domino kết nối IN/OUT PLC: 1 Bộ
+ Phụ kiện kết nối
- Phần mềm hỗ trợ:
+ Phần mềm lập trình cho PLC: bản Crack
Thiết bị kèm theo: Máy tính thực tập : 2 Bộ
* Thông số kỹ thuật:
- Mainboard Gigabyte H110M-DS2 DDR4: sk LGA 1151, s/p Intel 6th, Chipset Intel H110; 2xDDR4 2133MHz up to 32GB, Graphics Port: D-Sub, 1xPCI-E x16 (16x), 2xPCI-E x1, Sound 7.1 with SPDIF out, 1x GbE LAN, 2xPS/2, 4xUSB 3.0, 6xUSB 2.0, 4xSata 3, 1x COM, 1x LPT, 1xTPM header
- CPU: Intel Core i5-6400 (2.7Mhz), socket 1151, 6MB Cache
- Ram: DDR4 Kingston 4GB bus 2133
- HDD: Seagate 1TB SATA3, 7200rpm
- Case A101 + Power Acbel 500W
- Màn Hình LCD 19.5'' Led: 1600x900, Độ tương phản 20.000.000:1, thời gian đáp ứng 5ms, D-Sub, LED (kèm cáp VGA)
- Hệ điều hành không bản quyền: window 7, office,…
- Phần mềm kèm theo không bản quyền: TIA Portal V13, Step7 Microwin SP9, Logo softcomfort V7.0, Step7 professional 2010, Zen software, Misubishi GX developer.
- Phụ kiện: USB Bàn phím + chuột optical
3 | Thiết bị lập trình PLC S7-200 (kết nối Bộ lập trình S7-400 qua profinet/ Profibus) |  | VN | Bộ | 1 | 382000000 | 382000000
Đặc điểm chung:
- Thiết kế phục vụ cho giảng dạy về tự động hóa, cơ điện tử và công nghệ cao…
- Thiết kế phù hợp với nhiều cấp độ đào tạo khác nhau: Đại học, Cao đẳng, Dạy nghề …
- Được thiết kế theo định hướng công nghiệp và hiện đại hóa hiện nay
- Không chỉ đào tạo về lý thuyết mà còn đào tạo về thực hành trong việc thiết kế, chế tạo, vận hành và bảo dưỡng hệ thống
- Bao gồm nhiều dạng module khác nhau riêng lẽ tạo điều kiện dễ dàng trong việc lắp ráp và bảo dưỡng
- Cung cấp kiến thức tổng quát về khí nén, điện khí nén, kỹ thuật điều khiển, cảm biến và điện tử trong lĩnh vực cơ điện tử
Nội dung huấn luyện
- Về cơ khí
+ Xây dựng cấu trúc cơ khí của trạm
- Về khí nén
+ Kết nối ống các phần tử khí nén
+ Công nghệ chân không
+ Dẫn động khí nén thẳng và quay
- Về điện
+ Kết nối đúng dây và các thành phần điện
- Về cảm biến
+ Chọn cảm biến phù hợp với từng đối tượng
+ Sử dụng chính xác các công tắc giới hạn
+ Cài đặt chế độ hoạt động cho các loại cảm biến
- Về PLC
+ Lập trình và sử dụng PLC
+ Cấu trúc của PLC
- Nhiệm vụ
+ Khai thác sử dụng hệ thống sản xuất
- Tìm lỗi hệ thống
+ Tìm lỗi của hệ thống sản xuất
- Kết hợp đặc trưng riêng của mỗi module
- Khả năng lựa chọn module kết hợp dễ dàng, đa dạng
Thông số kỹ thuật chung của trạm:
- Hệ thống bánh xe để di chuyển cho các trạm
- Phần mềm điều khiển và giám sát cho các trạm:
+ Giám sát trạng thái phôi
+ Giám sát trạng thái xylanh
+ Giám sát các cơ cấu tác động
+ Điều khiển xylanh
+ Điều khiển các cơ cấu tác động
+ Cảnh bảo các trường hợp có lỗi xảy ra: Kẹt phôi, không hít phôi, trạm kế bận, không có phôi, phôi lỗi… trên giao diện điều khiển và giám sát
- Bản vẽ đi kèm:
+ Bản vẽ 2D bố trí vị trí lắp đặt các cơ cấu của các trạm lên mặt nhôm
+ Bản vẽ 3D: hình chiếu đứng, hình chiếu bằng, hình chiếu cạnh và hình chiếu trục của các trạm
- Tài liệu hướng dẫn thực hành:
+ Part list danh sách các thiết bị của các trạm bao gồm model, xuất xứ, hãng sản xuất…
+ Sơ đồ hệ thống điện các trạm
+ Sơ đồ khí các trạm
+ Giới thiệu tổng quan về các trạm
+ Lưu đồ giải thuật điều khiển các trạm
+ Chương trình điều khiển các trạm bao gồm bản cứng và bản mềm
+ Video quy trình vận hành khi liên kết các trạm lại với nhau: quy trình cấp phôi, kiểm tra, gia công, tay gắp, trung gian, robot, tay gắp, phân loại, lưu trữ
- Panel điều khiển trạm:
+ Đèn báo trạng thái trạm sẵn sàng hoạt động
+ Đèn báo trạm hết phôi
+ Đèn báo Reset trạm về trạng thái ban đầu
+ Nút nhấn Start
+ Nút nhấn Stop
+ Nút nhấn Reset
+ Nút nhấn khẩn khi sự cố xảy ra
+ Khóa Lock để tắc nguồn hệ thống
Thông số Mô hình trạm Trung gian (Bu)
- Vận chuyển các chi tiết phôi
- Làm phần đệm cho các chi tiết phôi
- Phân tách các chi tiết phôi
- Module băng chuyền trung gian
- Kích thước: 360(R) x 720(D) x 775(C) mm
- Trọng lượng: 62 Kg
- Điện áp hoạt động: 24VDC, 3A
- Áp suất hoạt động: 5 Bar
- Trạm trung gian gồm:
+ Nhôm định hình các loại: 1 Bộ
+ Cơ cấu băng tải có các chi tiết gá lắp bằng nhôm định hình: điều chỉnh được độ cao, điều chỉnh độ căng của dây belt: 1 bộ
+ Cơ cấu gạt phôi: bằng nhôm khối được lắp trên xylanh gạt phôi, chuyển đổi từ chuyển động thẳng sang chuyển động quay: 1 Bộ
+ Tủ gá lắp trạm: 1 Bộ
+ Mặt gá lắp PLC với góc nghiêng 30⁰, được thiết kế dạng lắp nhanh vào tủ của trạm trung gian hoặc đặt trên bàn thực hành: 1 Bộ
+ Mặt gá lắp nút nhấn công tắc: 1 Bộ
+ Bộ ổn định áp suất: 1 Bộ
+ Xylanh gạt phôi: 1 Bộ
+ Động cơ kéo băng tải: 1 Bộ
+ Van solenoid cho xylanh gạt phôi: 1 Bộ
+ I/O Terminal 37 Pin, có led hiển thị để quan sát trạng thái ngõ vào ra: 1 Bộ
+ Cáp DP-SUB 37 male: 1 Bộ
+ Cảm biến từ trên thân xylanh: 2 Bộ
+ Cảm biến sợi quang: 3 Bộ
+ Cảm biến quang loại thu: 1 Bộ
+ Cảm biến quang loại phát: 1 Bộ
+ Bộ nguồn cung cấp 24VDC, 2A: 1 Bộ
+ Bộ điều khiển lập trình PLC : 1 Bộ
| + + SIMATIC S7-200 CPU. | SIEMENS | Đức sx TQ | Cái | 1
Model: 6ES7216-2AD23-0XB8
Hãng sản xuất: Siemens
Xuất xứ: Đức sx TQ
SIMATIC S7-200, CPU 226 COMPACT UNIT, DC POWER SUPPLY 24 DI DC/16 DO DC, 16/24 KB CODE/10 KB DATA, 2 PPI/FREEPORT PORTS
| + + S7-200 USB Cable. | SIEMENS | Đức sx TQ | Cái | 1
Model: 6ES7901-3DB30-0XA0
Hãng sản xuất: Siemens
Xuất xứ: Đức sx tại TQ
SIMATIC S7-200,USB/PPI CABLE MM MULTIMASTER, FOR CONNECTING S7-200 TO USB PORT OF PC, FREEPORT NOT SUPPORTED
| + + S7-200 Profibus Module. | SIEMENS | Đức | Cái | 1
Model: 6ES7277-0AA22-0XA0
Hãng sản xuất: Siemens
Xuất xứ: Đức
SIMATIC S7-200, PROFIBUS DP SLAVE MODULE, 9.6KB TO 12MB, 1 PORT, PROFIBUS DP/MPI
| + + S7-200 Ethernet Module. | SIEMENS | Đức | Cái | 1
Model: 6GK7243-1EX01-0XE0
Hãng sản xuất: Siemens
Xuất xứ: Đức
COMMUNICATIONS PROCESSOR CP243-1 FOR CONNECTING OF SIMATIC S7-22X TO INDUSTRIAL ETHERNET; FTP CLIENT COMMUNICATION; HTTP SERVER; FTP SERVER; E-MAIL CLIENT
+ Domino kết nối IN/OUT PLC: 1 Bộ
+ Phụ kiện kết nối
- Phần mềm hỗ trợ:
+ Phần mềm lập trình cho PLC: bản Crack
Thiết bị kèm theo: Máy tính thực tập : 1 Bộ
* Thông số kỹ thuật:
- Mainboard Gigabyte H110M-DS2 DDR4: sk LGA 1151, s/p Intel 6th, Chipset Intel H110; 2xDDR4 2133MHz up to 32GB, Graphics Port: D-Sub, 1xPCI-E x16 (16x), 2xPCI-E x1, Sound 7.1 with SPDIF out, 1x GbE LAN, 2xPS/2, 4xUSB 3.0, 6xUSB 2.0, 4xSata 3, 1x COM, 1x LPT, 1xTPM header
- CPU: Intel Core i5-6400 (2.7Mhz), socket 1151, 6MB Cache
- Ram: DDR4 Kingston 4GB bus 2133
- HDD: Seagate 1TB SATA3, 7200rpm
- Case A101 + Power Acbel 500W
- Màn Hình LCD 19.5'' Led: 1600x900, Độ tương phản 20.000.000:1, thời gian đáp ứng 5ms, D-Sub, LED (kèm cáp VGA)
- Hệ điều hành không bản quyền: window 7, office,…
- Phần mềm kèm theo không bản quyền: TIA Portal V13, Step7 Microwin SP9, Logo softcomfort V7.0, Step7 professional 2010, Zen software, Misubishi GX developer.
- Phụ kiện: USB Bàn phím + chuột optical
4 | Cáp kết nối và truyền thông |  |  | Bộ | 1
| - Cáp Profibus | SIEMENS | Đức | m | 60 | 182000 | 10920000
Model: 6XV1830-0EH10
Hãng sản xuất: Siemens
Xuất xứ: Đức
SIMATIC NET, PB FC STANDARD CABLE GP, 2-WIRE, SHIELDED, SPECIAL DESIGN FOR RAPID INSTALLATION, MAX. CONSIGNMENT: 1000 M, MIN. ORDERINGQUANTITY: 20 M SOLD BY THE METER
| - Đầu giắc Profibus | SIEMENS | Đức | Cái | 8 | 2706000 | 21648000
Model: 6ES7972-0BA52-0XA0
Hãng sản xuất: Siemens
Xuất xứ: Đức
SIMATIC DP,BUS CONNECTOR FOR PROFIBUS UP TO 12 MBIT/S 90 DEGREE ANGLE CABLE OUTLET, IPCD TECHOLOGY FAST CONNECT, WITHOUT PG SOCKET 15,8 X 59 X 35,6 mm (WxHxD).
| - Cáp ethernet | SIEMENS | Đức | m | 60 | 198000 | 11880000
Model: 6XV1840-2AH10
Hãng sản xuất: Siemens
Xuất xứ: Đức
SIMATIC NET, IE FC TP STANDARD CABLE, GP 2X2 (PROFINET TYP A), TP INSTALLATION CABLE FOR CONNECTION TO FC OUTLET RJ45, FOR UNIVERSAL APPLICATION, 4-WIRE, SHIELDED, CAT. 5E, SOLD BY THE METER MAX. ONSIGNMENT: 2000 M, MINIMAL ORDER QUANTITY: 20 M
TỔNG CỘNG | [6 empty] | 4518583250
Bằng chữ: Bốn tỉ năm trăm mười tám triệu năm trăm tám mươi ba ngàn hai trăm năm mươi đồng
Ghi chú: Giá trên đã bao gồm thuế VAT, chi phí vận chuyển, chuyển giao công nghệ và lắp đặt tại Trường.
TP.HCM, ngày 20 tháng 2 năm 2019
Trưởng khoa
Châu Văn Bảo
TRƯỜNG CAO ĐẲNG LÝ TỰ TRỌNG
THÀNH PHỐ HỒ CHÍ MINH
KHOA CN ĐIỆN - ĐIỆN TỬ

## Khinen-thuyluc
DỰ ÁN PHÒNG THỰC HÀNH KHÍ NÉN - THỦY LỰC
STT | Tên và quy cách, thông số kỹ thuật | Model | Xuất xứ | Đơn vị | Số lượng | Đơn giá (có VAT) | Thành tiền (có VAT)
| Phòng thực hành khí nén | VN | VN | Bộ | 8 | 250000000 | 2000000000
Thiết bị bao gồm:
1 | * Thiết bị dùng chung
1. Bàn thí nghiệm
| + Bảng làm việc: 1 cái. | Lk Misumi, Nhật | VN
• Kích thước : 1120(W) x 760(D)mm .
• Làm bằng nhôm 30x120mm định hình dày 2mm, anot hóa, chống xước.
Khoảng cách giữa các rãnh : 30mm.
Số rãnh : 25 rãnh.
• Khả năng điều chỉnh độ nghiêng của bảng (30˚~90˚)
• Panel gá phía trên cho phần điện : 1 cái
Làm bằng nhôm định hình 30x120 dày 2mm, anot hóa, chống xước.
| + Bàn làm việc: 1 cái | Lk DBASIX, Singapore | VN
• Kích thước : 1520(W) x 1685(H) x 850(D)mm, 1 cái.
• Làm bằng nhôm định hình 40x80mm hình dày 2mm, anot hóa, chống xước.
| • Tủ đựng : 1 tủ có ngăn kéo 3 ngăn và 1 tủ có ngăn kéo 4 ngăn (Loại có khóa), ngăn kéo có bảng cố định các bộ phận. |  | VN
• Tủ làm bằng sắt sơn tĩnh điện.
• Dưới bàn có các bánh xe có thể khóa được
• Mặt bàn bằng gỗ công nghiệp dầy 25mm, phủ melamin chống trầy.
2 | 2. Phần cấp khí( bình+ máy nén)
| 2.1 Bộ lọc, điều áp với van phân phối 3/2: 1 Bộ. | Lk Airtac, ĐL | VN
+ Số lượng: 1 cái/bộ
+ Số lượng cổng: 2 cổng
+ Vị trí: 2
+ Cỡ lỗ: 1/4"
+ Trạng thái thông thường: closed
+ Đế gá lắp: gá nhanh trên bảng làm việc bằng chốt gạt.
- Đế gá lắp linh kiện: làm bằng Laminate 4mm chống trầy, được CNC đúng với kích thước gá lắp linh kiện và đế gạt gá lắp với bảng làm việc.
- Đế gá lắp bảng làm việc: kích thước 70x70mm đúc khuôn bằng nhựa thủy tinh độ bền cao, gắn định hình trên bảng làm việc, có hệ thống bánh răng xoay chốt gạt gắn có định đế vào bảng làm việc.
- Chốt gạt bằng inox chống rỉ.
| 2.2 Bộ phân phối khí: 1 Bộ. |  | VN
+ Số lượng: 1 cái/bộ
+ Số lượng cổng vào : 1 cổng có van ngắt bằng tay 3/2 chu kỳ gắn vào phần đóng/mở khí
+ Số lượng cổng ra: 7 cổng (loại van kiểm tra) của SangA_ Hàn Quốc.
+ Cỡ lỗ: đầu nối nhanh 4mm
+ Trạng thái thông thường: closed
+ Bộ chia bằng nhôm được CNC chính xác.
+ Đế gá lắp: gá nhanh trên bảng làm việc bằng chốt gạt.
- Đế gá lắp linh kiện: làm bằng Laminate 4mm chống trầy, được CNC đúng với kích thước gá lắp linh kiện và đế gạt gá lắp với bảng làm việc.
- Đế gá lắp bảng làm việc: kích thước 70x70mm đúc khuôn bằng nhựa thủy tinh độ bền cao, gắn định hình trên bảng làm việc, có hệ thống bánh răng xoay chốt gạt gắn có định đế vào bảng làm việc.
- Chốt gạt bằng inox chống rỉ.
| 2.3 Bộ điều áp có đồng hồ hiển thị áp suất: 1 Bộ. | Lk Airtac, ĐL | VN
+ Số lượng: 1 cái/bộ
+ Số lượng cổng: 2 cổng
+ Cỡ lỗ: 1/4"
+ Trạng thái thông thường: closed
+ Đế gá lắp: gá nhanh trên bảng làm việc bằng chốt gạt.
- Đế gá lắp linh kiện: làm bằng Laminate 4mm chống trầy, được CNC đúng với kích thước gá lắp linh kiện và đế gạt gá lắp với bảng làm việc.
- Đế gá lắp bảng làm việc: kích thước 70x70mm đúc khuôn bằng nhựa thủy tinh độ bền cao, gắn định hình trên bảng làm việc, có hệ thống bánh răng xoay chốt gạt gắn có định đế vào bảng làm việc.
- Chốt gạt bằng inox chống rỉ.
| 2.4 Đồng hồ áp suất 1Mpa: 1 Bộ. | Lk Airtac, ĐL | VN
+ Số lượng: 2 cái/bộ
+ Số lượng cổng: 1 cổng
+ Cỡ ren: 1/4"
+ Đế gá lắp: gá nhanh trên bảng làm việc bằng chốt gạt.
- Đế gá lắp linh kiện: làm bằng Laminate 4mm chống trầy, được CNC đúng với kích thước gá lắp linh kiện và đế gạt gá lắp với bảng làm việc.
- Đế gá lắp bảng làm việc: kích thước 70x70mm đúc khuôn bằng nhựa thủy tinh độ bền cao, gắn định hình trên bảng làm việc, có hệ thống bánh răng xoay chốt gạt gắn có định đế vào bảng làm việc.
- Chốt gạt bằng inox chống rỉ.
2.5. Xilanh
| a/Xilanh tác động đơn: 1 Bộ. | Lk Airtac, ĐL | VN
+ Số lượng: 1 cái/bộ
+ Số lượng cổng: 1 cổng
+ Đường kính: 20mm
+ Hành trình: 50mm
+ Trả về bằng lo xo
+ Đầu xy lanh có gắng đầu nhôm dùng tác động van khí hoặc công tác điện.
+ Đế gá lắp: gá nhanh trên bảng làm việc bằng chốt gạt.
- Đế gá lắp linh kiện: làm bằng Laminate 4mm chống trầy, được CNC đúng với kích thước gá lắp linh kiện và đế gạt gá lắp với bảng làm việc.
- Đế gá lắp bảng làm việc: kích thước 70x70mm đúc khuôn bằng nhựa thủy tinh độ bền cao, gắn định hình trên bảng làm việc, có hệ thống bánh răng xoay chốt gạt gắn có định đế vào bảng làm việc.
- Chốt gạt bằng inox chống rỉ.
| b/Xilanh tác động kép: 1 Bộ. | Lk Airtac, ĐL | VN
+ Số lượng: 3 cái/bộ
+ Số lượng cổng: 2 cổng
+ Đường kính: 20mm
+ Hành trình: 100mm
+ Đầu xy lanh có gắng đầu nhôm dùng tác động van khí hoặc công tác điện.
+ Đế gá lắp: gá nhanh trên bảng làm việc bằng chốt gạt.
- Đế gá lắp linh kiện: làm bằng Laminate 4mm chống trầy, được CNC đúng với kích thước gá lắp linh kiện và đế gạt gá lắp với bảng làm việc.
- Đế gá lắp bảng làm việc: kích thước 70x70mm đúc khuôn bằng nhựa thủy tinh độ bền cao, gắn định hình trên bảng làm việc, có hệ thống bánh răng xoay chốt gạt gắn có định đế vào bảng làm việc.
- Chốt gạt bằng inox chống rỉ.
3 | 3. Thiết bị khí nén
| 3.1 Van thường đóng 3/2 dạng nút bấm: 1 Bộ. | Lk Airtac, ĐL | VN
+ Số lượng: 2 cái/bộ
+ Số lượng cổng: 3 cổng
+ Vị trí: 2
+ Cỡ lỗ: 1/8"
+ Đế gá lắp: gá nhanh trên bảng làm việc bằng chốt gạt.
- Đế gá lắp linh kiện: làm bằng Laminate 4mm chống trầy, được CNC đúng với kích thước gá lắp linh kiện và đế gạt gá lắp với bảng làm việc.
- Đế gá lắp bảng làm việc: kích thước 70x70mm đúc khuôn bằng nhựa thủy tinh độ bền cao, gắn định hình trên bảng làm việc, có hệ thống bánh răng xoay chốt gạt gắn có định đế vào bảng làm việc.
- Chốt gạt bằng inox chống rỉ.
| 3.2 Van thường đóng/ thường mở 3/2 dạng nút bấm: 1 Bộ. | Lk Airtac, ĐL | VN
+ Số lượng: 2 cái/bộ
+ Số lượng cổng: 3 cổng
+ Vị trí: 2
+ Cỡ lỗ: 1/8"
+ Đế gá lắp: gá nhanh trên bảng làm việc bằng chốt gạt.
- Đế gá lắp linh kiện: làm bằng Laminate 4mm chống trầy, được CNC đúng với kích thước gá lắp linh kiện và đế gạt gá lắp với bảng làm việc.
- Đế gá lắp bảng làm việc: kích thước 70x70mm đúc khuôn bằng nhựa thủy tinh độ bền cao, gắn định hình trên bảng làm việc, có hệ thống bánh răng xoay chốt gạt gắn có định đế vào bảng làm việc.
- Chốt gạt bằng inox chống rỉ.
| 3.3 Van dừng khẩn 3/2 thường đóng: 1 Bộ. | Lk Airtac, ĐL | VN
+ Số lượng: 1 cái/bộ
+ Số lượng cổng: 3 cổng
+ Vị trí: 2
+ Cỡ lỗ: 1/8"
+ Đế gá lắp: gá nhanh trên bảng làm việc bằng chốt gạt.
- Đế gá lắp linh kiện: làm bằng Laminate 4mm chống trầy, được CNC đúng với kích thước gá lắp linh kiện và đế gạt gá lắp với bảng làm việc.
- Đế gá lắp bảng làm việc: kích thước 70x70mm đúc khuôn bằng nhựa thủy tinh độ bền cao, gắn định hình trên bảng làm việc, có hệ thống bánh răng xoay chốt gạt gắn có định đế vào bảng làm việc.
- Chốt gạt bằng inox chống rỉ.
| 3.4 Van 3/2 thường đóng dạng côn tắc hành trình bánh xe kim loại : 1 Bộ. | Lk Airtac, ĐL | VN
+ Số lượng: 4 cái/bộ
+ Số lượng cổng: 3 cổng
+ Vị trí: 2
+ Cỡ lỗ: 1/8"
+ Đế gá lắp: gá nhanh trên bảng làm việc bằng chốt gạt.
- Đế gá lắp linh kiện: làm bằng Laminate 4mm chống trầy, được CNC đúng với kích thước gá lắp linh kiện và đế gạt gá lắp với bảng làm việc.
- Đế gá lắp bảng làm việc: kích thước 70x70mm đúc khuôn bằng nhựa thủy tinh độ bền cao, gắn định hình trên bảng làm việc, có hệ thống bánh răng xoay chốt gạt gắn có định đế vào bảng làm việc.
- Chốt gạt bằng inox chống rỉ.
| 3.5 Van 3/2 thường đóng dạng côn tắc hành trình bánh xe kim loại theo một hướng: 1 Bộ. | Lk Airtac, ĐL | VN
+ Số lượng: 2 cái/bộ
+ Số lượng cổng: 3 cổng
+ Vị trí: 2
+ Cỡ lỗ: 1/8"
+ Đế gá lắp: gá nhanh trên bảng làm việc bằng chốt gạt.
- Đế gá lắp linh kiện: làm bằng Laminate 4mm chống trầy, được CNC đúng với kích thước gá lắp linh kiện và đế gạt gá lắp với bảng làm việc.
- Đế gá lắp bảng làm việc: kích thước 70x70mm đúc khuôn bằng nhựa thủy tinh độ bền cao, gắn định hình trên bảng làm việc, có hệ thống bánh răng xoay chốt gạt gắn có định đế vào bảng làm việc.
- Chốt gạt bằng inox chống rỉ.
| 3.6 Van 3/2 thường đóng dạng công tắc chuyển mạch: 1 Bộ. | Lk Airtac, ĐL | VN
+ Số lượng: 1 cái/bộ
+ Số lượng cổng: 3 cổng
+ Vị trí: 2
+ Cỡ lỗ: 1/8"
+ Đế gá lắp: gá nhanh trên bảng làm việc bằng chốt gạt.
- Đế gá lắp linh kiện: làm bằng Laminate 4mm chống trầy, được CNC đúng với kích thước gá lắp linh kiện và đế gạt gá lắp với bảng làm việc.
- Đế gá lắp bảng làm việc: kích thước 70x70mm đúc khuôn bằng nhựa thủy tinh độ bền cao, gắn định hình trên bảng làm việc, có hệ thống bánh răng xoay chốt gạt gắn có định đế vào bảng làm việc.
- Chốt gạt bằng inox chống rỉ.
| 3.7 Van công tắc chuyển mạch 5/2: 1 Bộ. | Lk Airtac, ĐL | VN
+ Số lượng: 1 cái/bộ
+ Số lượng cổng: 5 cổng
+ Vị trí: 3
+ Cỡ lỗ: 1/8"
+ Đế gá lắp: gá nhanh trên bảng làm việc bằng chốt gạt.
- Đế gá lắp linh kiện: làm bằng Laminate 4mm chống trầy, được CNC đúng với kích thước gá lắp linh kiện và đế gạt gá lắp với bảng làm việc.
- Đế gá lắp bảng làm việc: kích thước 70x70mm đúc khuôn bằng nhựa thủy tinh độ bền cao, gắn định hình trên bảng làm việc, có hệ thống bánh răng xoay chốt gạt gắn có định đế vào bảng làm việc.
- Chốt gạt bằng inox chống rỉ.
3.8 Van tác động khí nén
| 3.8.1 Van tác động khí nén 3/2 đơn, thường đóng: 1 Bộ. | Lk Airtac, ĐL | VN
+ Số lượng: 2 cái/bộ
+ Số lượng cổng: 3 cổng
+ Vị trí: 2
+ Cỡ lỗ: 1/8"
+ Đế gá lắp: gá nhanh trên bảng làm việc bằng chốt gạt.
- Đế gá lắp linh kiện: làm bằng Laminate 4mm chống trầy, được CNC đúng với kích thước gá lắp linh kiện và đế gạt gá lắp với bảng làm việc.
- Đế gá lắp bảng làm việc: kích thước 70x70mm đúc khuôn bằng nhựa thủy tinh độ bền cao, gắn định hình trên bảng làm việc, có hệ thống bánh răng xoay chốt gạt gắn có định đế vào bảng làm việc.
- Chốt gạt bằng inox chống rỉ.
| 3.8.2 Van định thời 3/2 thường đóng, có thể chuyển đổi: 1 Bộ. | Lk SMC, Nhật | VN
+ Số lượng: 1 cái/bộ
+ Số lượng cổng: 2 cổng
+ Vị trí: 2
+ Cỡ lỗ: 1/8"
+ Đế gá lắp: gá nhanh trên bảng làm việc bằng chốt gạt.
- Đế gá lắp linh kiện: làm bằng Laminate 4mm chống trầy, được CNC đúng với kích thước gá lắp linh kiện và đế gạt gá lắp với bảng làm việc.
- Đế gá lắp bảng làm việc: kích thước 70x120mm đúc khuôn bằng nhựa thủy tinh độ bền cao, gắn định hình trên bảng làm việc, có hệ thống bánh răng xoay chốt gạt gắn có định đế vào bảng làm việc.
- Chốt gạt bằng inox chống rỉ.
| 3.8.3 Van tác động khí nén đơn 5/2: 1 Bộ. | Lk Airtac, ĐL | VN
+ Số lượng: 1 cái/bộ
+ Số lượng cổng: 5 cổng
+ Vị trí: 2
+ Cỡ lỗ: 1/8"
+ Đế gá lắp: gá nhanh trên bảng làm việc bằng chốt gạt.
- Đế gá lắp linh kiện: làm bằng Laminate 4mm chống trầy, được CNC đúng với kích thước gá lắp linh kiện và đế gạt gá lắp với bảng làm việc.
- Đế gá lắp bảng làm việc: kích thước 70x70mm đúc khuôn bằng nhựa thủy tinh độ bền cao, gắn định hình trên bảng làm việc, có hệ thống bánh răng xoay chốt gạt gắn có định đế vào bảng làm việc.
- Chốt gạt bằng inox chống rỉ.
| 3.8.4 Van tác động khí nén kép 5/2: 1 Bộ. | Lk Airtac, ĐL | VN
+ Số lượng: 3 cái/bộ
+ Số lượng cổng: 5 cổng
+ Vị trí: 2
+ Cỡ lỗ: 1/8"
+ Đế gá lắp: gá nhanh trên bảng làm việc bằng chốt gạt.
- Đế gá lắp linh kiện: làm bằng Laminate 4mm chống trầy, được CNC đúng với kích thước gá lắp linh kiện và đế gạt gá lắp với bảng làm việc.
- Đế gá lắp bảng làm việc: kích thước 70x120mm đúc khuôn bằng nhựa thủy tinh độ bền cao, gắn định hình trên bảng làm việc, có hệ thống bánh răng xoay chốt gạt gắn có định đế vào bảng làm việc.
- Chốt gạt bằng inox chống rỉ.
| 3.8.5 Van tác động khí nén kép 5/3: 1 Bộ. | Lk Airtac, ĐL | VN
+ Số lượng: 1 cái/bộ
+ Số lượng cổng: 5 cổng
+ Vị trí: 3
+ Cỡ lỗ: 1/8"
+ Đế gá lắp: gá nhanh trên bảng làm việc bằng chốt gạt.
- Đế gá lắp linh kiện: làm bằng Laminate 4mm chống trầy, được CNC đúng với kích thước gá lắp linh kiện và đế gạt gá lắp với bảng làm việc.
- Đế gá lắp bảng làm việc: kích thước 70x120mm đúc khuôn bằng nhựa thủy tinh độ bền cao, gắn định hình trên bảng làm việc, có hệ thống bánh răng xoay chốt gạt gắn có định đế vào bảng làm việc.
- Chốt gạt bằng inox chống rỉ.
| 3.8.6 Van tác động khí nén kép 4/2: 1 Bộ. | Lk SMC, Nhật | VN
+ Số lượng: 1 cái/bộ
+ Số lượng cổng: 5 cổng
+ Vị trí: 2
+ Cỡ lỗ: 1/8"
+ Đế gá lắp: gá nhanh trên bảng làm việc bằng chốt gạt.
- Đế gá lắp linh kiện: làm bằng Laminate 4mm chống trầy, được CNC đúng với kích thước gá lắp linh kiện và đế gạt gá lắp với bảng làm việc.
- Đế gá lắp bảng làm việc: kích thước 70x120mm đúc khuôn bằng nhựa thủy tinh độ bền cao, gắn định hình trên bảng làm việc, có hệ thống bánh răng xoay chốt gạt gắn có định đế vào bảng làm việc.
- Chốt gạt bằng inox chống rỉ.
3.9 Thiết bị điều chỉnh lưu lượng
| 3.9.1 Van OR: 1 Bộ. | Lk Jelpc, TQ | VN
+ Số lượng: 1 cái/bộ
+ Số lượng cổng: 3 cổng
+ Vị trí: 2
+ Cỡ lỗ: 1/8"
+ Giải áp suất làm việc: 0.1 to 1.0MPa( 1 to 10 bar)
+ Đế gá lắp: gá nhanh trên bảng làm việc bằng chốt gạt.
- Đế gá lắp linh kiện: làm bằng Laminate 4mm chống trầy, được CNC đúng với kích thước gá lắp linh kiện và đế gạt gá lắp với bảng làm việc.
- Đế gá lắp bảng làm việc: kích thước 70x70mm đúc khuôn bằng nhựa thủy tinh độ bền cao, gắn định hình trên bảng làm việc, có hệ thống bánh răng xoay chốt gạt gắn có định đế vào bảng làm việc.
- Chốt gạt bằng inox chống rỉ.
| 3.9.2 Van OR kép: 1 Bộ. | Lk Jelpc, TQ | VN
+ Số lượng: 1 cái/bộ
+ Số lượng cổng: 3 cổng
+ Vị trí: 2
+ Cỡ lỗ: 1/8"
+ Giải áp suất làm việc: 0.1 to 1.0MPa( 1 to 10 bar)
+ Đế gá lắp: gá nhanh trên bảng làm việc bằng chốt gạt.
- Đế gá lắp linh kiện: làm bằng Laminate 4mm chống trầy, được CNC đúng với kích thước gá lắp linh kiện và đế gạt gá lắp với bảng làm việc.
- Đế gá lắp bảng làm việc: kích thước 70x70mm đúc khuôn bằng nhựa thủy tinh độ bền cao, gắn định hình trên bảng làm việc, có hệ thống bánh răng xoay chốt gạt gắn có định đế vào bảng làm việc.
- Chốt gạt bằng inox chống rỉ.
| 3.9.3 Van tiết lưu một chiều( kép): 1 Bộ. | Lk Airtac, ĐL | VN
+ Số lượng: 2 cái/bộ
+ Số lượng cổng: 3 cổng
+ Vị trí: 2
+ Cỡ lỗ: 1/8"
+ Giải áp suất làm việc: 0.1 to 1.0MPa( 1 to 10 bar)
+ Đế gá lắp: gá nhanh trên bảng làm việc bằng chốt gạt.
- Đế gá lắp linh kiện: làm bằng Laminate 4mm chống trầy, được CNC đúng với kích thước gá lắp linh kiện và đế gạt gá lắp với bảng làm việc.
- Đế gá lắp bảng làm việc: kích thước 70x70mm đúc khuôn bằng nhựa thủy tinh độ bền cao, gắn định hình trên bảng làm việc, có hệ thống bánh răng xoay chốt gạt gắn có định đế vào bảng làm việc.
- Chốt gạt bằng inox chống rỉ.
| 3.9.4 Van xả nhanh: 1 Bộ. | Lk Jelpc, TQ | VN
+ Số lượng: 1 cái/bộ
+ Số lượng cổng: 3 cổng
+ Vị trí: giảm âm dựng sẵn
+ Cỡ lỗ: 1/8"
+ Giải áp suất làm việc: 0.1 to 1.0MPa( 1 to 10 bar)
+ Đế gá lắp: gá nhanh trên bảng làm việc bằng chốt gạt.
- Đế gá lắp linh kiện: làm bằng Laminate 4mm chống trầy, được CNC đúng với kích thước gá lắp linh kiện và đế gạt gá lắp với bảng làm việc.
- Đế gá lắp bảng làm việc: kích thước 70x70mm đúc khuôn bằng nhựa thủy tinh độ bền cao, gắn định hình trên bảng làm việc, có hệ thống bánh răng xoay chốt gạt gắn có định đế vào bảng làm việc.
- Chốt gạt bằng inox chống rỉ.
| 3.9.5 Van AND: 1 Bộ. | Lk SMC, Nhật | VN
+ Số lượng: 1 cái/bộ
+ Số lượng cổng: 3 cổng
+ Vị trí: 2
+ Cỡ lỗ: 1/8"
+ Giải áp suất làm việc: 0.1 to 1.0MPa( 1 to 10 bar)
+ Đế gá lắp: gá nhanh trên bảng làm việc bằng chốt gạt.
- Đế gá lắp linh kiện: làm bằng Laminate 4mm chống trầy, được CNC đúng với kích thước gá lắp linh kiện và đế gạt gá lắp với bảng làm việc.
- Đế gá lắp bảng làm việc: kích thước 70x70mm đúc khuôn bằng nhựa thủy tinh độ bền cao, gắn định hình trên bảng làm việc, có hệ thống bánh răng xoay chốt gạt gắn có định đế vào bảng làm việc.
- Chốt gạt bằng inox chống rỉ.
4 | 4. Thiết bị điện khí nén
4.1. Van điện từ khí nén
| 4.1.1 Van điện từ khí nén thường đóng 3/2: 1 Bộ. | Lk Airtac, ĐL | VN
+ Số lượng: 1 cái/bộ
+ Số lượng cổng: 3 cổng
+ Vị trí: 2
+ Cỡ lỗ: 1/8"
+ Đế gá lắp: gá nhanh trên bảng làm việc bằng chốt gạt.
- Đế gá lắp linh kiện: làm bằng Laminate 4mm chống trầy, được CNC đúng với kích thước gá lắp linh kiện và đế gạt gá lắp với bảng làm việc.
- Đế gá lắp bảng làm việc: kích thước 70x120mm đúc khuôn bằng nhựa thủy tinh độ bền cao, gắn định hình trên bảng làm việc, có hệ thống bánh răng xoay chốt gạt gắn có định đế vào bảng làm việc.
- Chốt gạt bằng inox chống rỉ.
| 4.1.2 Van điện từ khí nén 5/2 cuộn hút đơn: 1 Bộ. | Lk Airtac, ĐL | VN
+ Số lượng: 2 cái/bộ
+ Số lượng cổng: 5 cổng
+ Vị trí: 2
+ Cỡ lỗ: 1/8"
+ Đế gá lắp: gá nhanh trên bảng làm việc bằng chốt gạt.
- Đế gá lắp linh kiện: làm bằng Laminate 4mm chống trầy, được CNC đúng với kích thước gá lắp linh kiện và đế gạt gá lắp với bảng làm việc.
- Đế gá lắp bảng làm việc: kích thước 70x120mm đúc khuôn bằng nhựa thủy tinh độ bền cao, gắn định hình trên bảng làm việc, có hệ thống bánh răng xoay chốt gạt gắn có định đế vào bảng làm việc.
- Chốt gạt bằng inox chống rỉ.
| 4.1.3 Van điện từ khí nén 5/2 cuộn hút kép: 1 Bộ. | Lk Airtac, ĐL | VN
+ Số lượng: 3 cái/bộ
+ Số lượng cổng: 5 cổng
+ Vị trí: 2
+ Cỡ lỗ: 1/8"
+ Đế gá lắp: gá nhanh trên bảng làm việc bằng chốt gạt.
- Đế gá lắp linh kiện: làm bằng Laminate 4mm chống trầy, được CNC đúng với kích thước gá lắp linh kiện và đế gạt gá lắp với bảng làm việc.
- Đế gá lắp bảng làm việc: kích thước 70x120mm đúc khuôn bằng nhựa thủy tinh độ bền cao, gắn định hình trên bảng làm việc, có hệ thống bánh răng xoay chốt gạt gắn có định đế vào bảng làm việc.
- Chốt gạt bằng inox chống rỉ.
| 4.1.4 Van điện từ khí nén 5/3 cuộn hút kép: 1 Bộ. | Lk Airtac, ĐL | VN
+ Số lượng: 2 cái/bộ
+ Số lượng cổng: 5 cổng
+ Vị trí: 3
+ Cỡ lỗ: 1/8"
+ Đế gá lắp: gá nhanh trên bảng làm việc bằng chốt gạt.
- Đế gá lắp linh kiện: làm bằng Laminate 4mm chống trầy, được CNC đúng với kích thước gá lắp linh kiện và đế gạt gá lắp với bảng làm việc.
- Đế gá lắp bảng làm việc: kích thước 70x120mm đúc khuôn bằng nhựa thủy tinh độ bền cao, gắn định hình trên bảng làm việc, có hệ thống bánh răng xoay chốt gạt gắn có định đế vào bảng làm việc.
- Chốt gạt bằng inox chống rỉ.
| 4.1.5 Van điện từ khí nén 4/2 cuộn hút kép: 1 Bộ. | Lk SMC, Nhật | VN
+ Số lượng: 1 cái/bộ
+ Số lượng cổng: 5 cổng
+ Vị trí: 2
+ Cỡ lỗ: 1/8"
+ Đế gá lắp: gá nhanh trên bảng làm việc bằng chốt gạt.
- Đế gá lắp linh kiện: làm bằng Laminate 4mm chống trầy, được CNC đúng với kích thước gá lắp linh kiện và đế gạt gá lắp với bảng làm việc.
- Đế gá lắp bảng làm việc: kích thước 70x120mm đúc khuôn bằng nhựa thủy tinh độ bền cao, gắn định hình trên bảng làm việc, có hệ thống bánh răng xoay chốt gạt gắn có định đế vào bảng làm việc.
- Chốt gạt bằng inox chống rỉ.
4.2 Module điều khiển
| 4.2.1 Bộ cấp nguồn 24VDC: 1 Bộ. |  | VN
+ Số lượng: 1 cái/bộ
+ Điện áp vào: AC220V
+ Điện áp đầu ra: 24VDC/2A
+ Có bảo vệ chống ngắn mạch, hiển thị Led
+ Khung hộp: kích thước 140x200x110mm bằng nhôm dầy 1.5mm sơn trắng sữa định hình bằng Laminate chống trầy.
+ Đế gá lắp: gá nhanh trên bảng làm việc bằng chốt gạt.
- Đế gá lắp linh kiện: làm bằng Laminate 4mm chống trầy, được CNC đúng với kích thước gá lắp linh kiện và đế gạt gá lắp với bảng làm việc.
- Đế gá lắp bảng làm việc: kích thước 70x120mm đúc khuôn bằng nhựa thủy tinh độ bền cao, gắn định hình trên bảng làm việc, có hệ thống bánh răng xoay chốt gạt gắn có định đế vào bảng làm việc.
- Chốt gạt bằng inox chống rỉ.
| 4.2.2 Bộ tạo tín hiệu điện đầu vào: 1 Bộ. |  | VN
+ Số lượng: 1 cái/bộ
+ 3 nút bấm đầu vào
+ Đèn led hiển thị độc lập.
+ Khung hộp: kích thước 140x200x110mm bằng nhôm dầy 1.5mm sơn trắng sữa định hình bằng Laminate chống trầy.
+ Đế gá lắp: gá nhanh trên bảng làm việc bằng chốt gạt.
- Đế gá lắp linh kiện: làm bằng Laminate 4mm chống trầy, được CNC đúng với kích thước gá lắp linh kiện và đế gạt gá lắp với bảng làm việc.
- Đế gá lắp bảng làm việc: kích thước 70x120mm đúc khuôn bằng nhựa thủy tinh độ bền cao, gắn định hình trên bảng làm việc, có hệ thống bánh răng xoay chốt gạt gắn có định đế vào bảng làm việc.
- Chốt gạt bằng inox chống rỉ.
| 4.2.3 Bộ 3 rơle: 1 Bộ. |  | VN
+ Số lượng: 1 cái/bộ
+ Điện áp cuộn hút: 24VDC
+ 3 rơle mỗi rơle có 4 cặp tiếp điểm
+ Khung hộp: kích thước 140x200x110mm bằng nhôm dầy 1.5mm sơn trắng sữa định hình bằng Laminate chống trầy.
+ Đế gá lắp: gá nhanh trên bảng làm việc bằng chốt gạt.
- Đế gá lắp linh kiện: làm bằng Laminate 4mm chống trầy, được CNC đúng với kích thước gá lắp linh kiện và đế gạt gá lắp với bảng làm việc.
- Đế gá lắp bảng làm việc: kích thước 70x120mm đúc khuôn bằng nhựa thủy tinh độ bền cao, gắn định hình trên bảng làm việc, có hệ thống bánh răng xoay chốt gạt gắn có định đế vào bảng làm việc.
- Chốt gạt bằng inox chống rỉ.
| 4.2.4 Bộ hiển thị: 1 Bộ. |  | VN
+ Số lượng: 1 cái/bộ
+ Đèn pilot và 1 chuông
+ Có thể dùng để hiển thị và phân phối nguồn
+ Khung hộp: kích thước 140x200x110mm bằng nhôm dầy 1.5mm sơn trắng sữa định hình bằng Laminate chống trầy.
+ Đế gá lắp: gá nhanh trên bảng làm việc bằng chốt gạt.
- Đế gá lắp linh kiện: làm bằng Laminate 4mm chống trầy, được CNC đúng với kích thước gá lắp linh kiện và đế gạt gá lắp với bảng làm việc.
- Đế gá lắp bảng làm việc: kích thước 70x120mm đúc khuôn bằng nhựa thủy tinh độ bền cao, gắn định hình trên bảng làm việc, có hệ thống bánh răng xoay chốt gạt gắn có định đế vào bảng làm việc.
- Chốt gạt bằng inox chống rỉ.
| 4.2.5 Bộ phân phối nguồn điện: 1 Bộ. |  | VN
+ Số lượng: 1 cái/bộ
+ Kết nối +, -: 2 mạch với mỗi mạch có 6 cổng trên và dưới
+ Kết nối với tải: Với 8 đường ( Hiển thị LED màu đỏ)
+ Rating Current : DC 24V 5A
+ Khung hộp: kích thước 140x200x110mm bằng nhôm dầy 1.5mm sơn trắng sữa định hình bằng Laminate chống trầy.
+ Đế gá lắp: gá nhanh trên bảng làm việc bằng chốt gạt.
- Đế gá lắp linh kiện: làm bằng Laminate 4mm chống trầy, được CNC đúng với kích thước gá lắp linh kiện và đế gạt gá lắp với bảng làm việc.
- Đế gá lắp bảng làm việc: kích thước 70x120mm đúc khuôn bằng nhựa thủy tinh độ bền cao, gắn định hình trên bảng làm việc, có hệ thống bánh răng xoay chốt gạt gắn có định đế vào bảng làm việc.
- Chốt gạt bằng inox chống rỉ.
| 4.2.6 Bộ relay thời gian số: 1 Bộ. |  | VN
+ Số lượng: 1 cái/bộ
+ Hoạt động: Trễ thời gian ON
Trễ thời gian OFF
+ Thời gian trễ: 0.1~99 sec
+ Điện thế vào : DC 24V
+ Thành phần liên kết: 2a-2b, 1 cái
+ Khung hộp: kích thước 140x200x110mm bằng nhôm dầy 1.5mm sơn trắng sữa định hình bằng Laminate chống trầy.
+ Đế gá lắp: gá nhanh trên bảng làm việc bằng chốt gạt.
- Đế gá lắp linh kiện: làm bằng Laminate 4mm chống trầy, được CNC đúng với kích thước gá lắp linh kiện và đế gạt gá lắp với bảng làm việc.
- Đế gá lắp bảng làm việc: kích thước 70x120mm đúc khuôn bằng nhựa thủy tinh độ bền cao, gắn định hình trên bảng làm việc, có hệ thống bánh răng xoay chốt gạt gắn có định đế vào bảng làm việc.
- Chốt gạt bằng inox chống rỉ.
| 4.2.7 Bộ đếm số: 1 Bộ. |  | VN
+ Số lượng: 1 cái/bộ
+ Hoạt động: theo bộ đếm
+ Hiển thị
• Giá trị đặt: đếm từ 0~99, hiển thị 2 số
• Giá trị hiện tại: đếm từ 0~99, hiển thị 2 số
+ Kết nối ngoài : DC 24V, 2A
+ Contact Composition : C contact, 1 cái
+ Khung hộp: kích thước 140x200x110mm bằng nhôm dầy 1.5mm sơn trắng sữa định hình bằng Laminate chống trầy.
+ Đế gá lắp: gá nhanh trên bảng làm việc bằng chốt gạt.
- Đế gá lắp linh kiện: làm bằng Laminate 4mm chống trầy, được CNC đúng với kích thước gá lắp linh kiện và đế gạt gá lắp với bảng làm việc.
- Đế gá lắp bảng làm việc: kích thước 70x120mm đúc khuôn bằng nhựa thủy tinh độ bền cao, gắn định hình trên bảng làm việc, có hệ thống bánh răng xoay chốt gạt gắn có định đế vào bảng làm việc.
- Chốt gạt bằng inox chống rỉ.
| 4.2.8 Cảm biến xilanh: 1 Bộ. | Lk Airtac, ĐL | VN
+ Số lượng: 2 cái/bộ
+ Điện áp làm việc: 24VDC
+ Dòng cực đại 100mA, có led hiển thị
+ Đế gá lắp: gá nhanh trên bảng làm việc bằng chốt gạt.
- Đế gá lắp linh kiện: làm bằng Laminate 4mm chống trầy, được CNC đúng với kích thước gá lắp linh kiện và đế gạt gá lắp với bảng làm việc.
- Đế gá lắp bảng làm việc: kích thước 70x70mm đúc khuôn bằng nhựa thủy tinh độ bền cao, gắn định hình trên bảng làm việc, có hệ thống bánh răng xoay chốt gạt gắn có định đế vào bảng làm việc.
- Chốt gạt bằng inox chống rỉ.
| 4.2.9 Cảm biến tiệm cận: 1 Bộ. | Lk Autonic, HQ | VN
+ Số lượng: 2 cái/bộ
+ Điện áp làm việc: 24VDC
+ Dòng cực đại 100mA, có led hiển thị
+ Khoảng cách phát hiện: 2-5mm
+ Đế gá lắp: gá nhanh trên bảng làm việc bằng chốt gạt.
- Đế gá lắp linh kiện: làm bằng Laminate 4mm chống trầy, được CNC đúng với kích thước gá lắp linh kiện và đế gạt gá lắp với bảng làm việc.
- Đế gá lắp bảng làm việc: kích thước 70x70mm đúc khuôn bằng nhựa thủy tinh độ bền cao, gắn định hình trên bảng làm việc, có hệ thống bánh răng xoay chốt gạt gắn có định đế vào bảng làm việc.
- Chốt gạt bằng inox chống rỉ.
| 4.2.10 Cảm biến quang: 1 Bộ. | Lk Autonic, HQ | VN
+ Số lượng: 2 cái/bộ
+ Điện áp làm việc: 24VDC
+ Dòng cực đại 100mA, có led hiển thị
+ Khoảng cách phát hiện: 30mm
+ Đế gá lắp: gá nhanh trên bảng làm việc bằng chốt gạt.
- Đế gá lắp linh kiện: làm bằng Laminate 4mm chống trầy, được CNC đúng với kích thước gá lắp linh kiện và đế gạt gá lắp với bảng làm việc.
- Đế gá lắp bảng làm việc: kích thước 70x70mm đúc khuôn bằng nhựa thủy tinh độ bền cao, gắn định hình trên bảng làm việc, có hệ thống bánh răng xoay chốt gạt gắn có định đế vào bảng làm việc.
- Chốt gạt bằng inox chống rỉ.
| 4.2.11 Cảm biến điện dung: 1 Bộ. | Lk Autonic, HQ | VN
+ Số lượng: 2 cái/bộ
+ Điện áp làm việc: 24VDC
+ Dòng cực đại 100mA, có led hiển thị
+ Khoảng cách phát hiện: 2-5mm
+ Đế gá lắp: gá nhanh trên bảng làm việc bằng chốt gạt.
- Đế gá lắp linh kiện: làm bằng Laminate 4mm chống trầy, được CNC đúng với kích thước gá lắp linh kiện và đế gạt gá lắp với bảng làm việc.
- Đế gá lắp bảng làm việc: kích thước 70x70mm đúc khuôn bằng nhựa thủy tinh độ bền cao, gắn định hình trên bảng làm việc, có hệ thống bánh răng xoay chốt gạt gắn có định đế vào bảng làm việc.
- Chốt gạt bằng inox chống rỉ.
| 4.2.12 Công tác hành trình điện: 1 Bộ. | Lk Omron, Nhật | VN
+ Số lượng: 4 cái/bộ
+ Dòng điện : DC 24V 5A
+ Bộ phận tương tác : 1a-1b(1c)
+ Loại con lăn gạt
+ Lò xo hồi
+ Có thể điều chỉnh vị trí con lăn
+ Đế gá lắp: gá nhanh trên bảng làm việc bằng chốt gạt.
- Đế gá lắp linh kiện: làm bằng Laminate 4mm chống trầy, được CNC đúng với kích thước gá lắp linh kiện và đế gạt gá lắp với bảng làm việc.
- Đế gá lắp bảng làm việc: kích thước 70x70mm đúc khuôn bằng nhựa thủy tinh độ bền cao, gắn định hình trên bảng làm việc, có hệ thống bánh răng xoay chốt gạt gắn có định đế vào bảng làm việc.
- Chốt gạt bằng inox chống rỉ.
| 4.2.13 Công tắc áp suất- điện: 1 Bộ. | Lk HQ | VN
+ Số lượng: 1 cái/bộ
+ NO/NC công tắc
+ Dải điều chỉnh: 0-0.8Mpa
+ Đế gá lắp: gá nhanh trên bảng làm việc bằng chốt gạt.
- Đế gá lắp linh kiện: làm bằng Laminate 4mm chống trầy, được CNC đúng với kích thước gá lắp linh kiện và đế gạt gá lắp với bảng làm việc.
- Đế gá lắp bảng làm việc: kích thước 70x120mm đúc khuôn bằng nhựa thủy tinh độ bền cao, gắn định hình trên bảng làm việc, có hệ thống bánh răng xoay chốt gạt gắn có định đế vào bảng làm việc.
- Chốt gạt bằng inox chống rỉ.
| 4.2.14 Đồng hồ áp suất có kèm công tắc áp suất: 1 Bộ. | Lk Panasonic, Nhật | VN
+ Số lượng: 1 cái/bộ
+ NO/NC công tắc
+ Thích hợp cho việc test áp suất trên đường ống khí nén
+ Đế gá lắp: gá nhanh trên bảng làm việc bằng chốt gạt.
- Đế gá lắp linh kiện: làm bằng Laminate 4mm chống trầy, được CNC đúng với kích thước gá lắp linh kiện và đế gạt gá lắp với bảng làm việc.
- Đế gá lắp bảng làm việc: kích thước 70x70mm đúc khuôn bằng nhựa thủy tinh độ bền cao, gắn định hình trên bảng làm việc, có hệ thống bánh răng xoay chốt gạt gắn có định đế vào bảng làm việc.
- Chốt gạt bằng inox chống rỉ.
| 4.2.15 Bộ PLC Siemens S7-1200 lập trình khí nén: 1 Bộ. | Siemens | TQ
+ CPU: SIMATIC S7-1200, CPU 1214C, COMPACT CPU, DC/DC/DC
+ Số lượng: 1 cái/bộ
+ Nguồn điện: 24VDC, 10W
+ Ngõ vào: 24VDC, 14 ngõ.
+ Ngõ ra: 24VDC, 10 ngõ.
+ Ngõ vào 2AI: 0-10V
+ Nạp chương trình dùng cáp Profinet
+ Khung hộp: kích thước 140x200x110mm bằng nhôm dầy 1.5mm sơn trắng sữa định hình bằng Laminate chống trầy.
+ Đế gá lắp: gá nhanh trên bảng làm việc bằng chốt gạt.
- Đế gá lắp linh kiện: làm bằng Laminate 4mm chống trầy, được CNC đúng với kích thước gá lắp linh kiện và đế gạt gá lắp với bảng làm việc.
- Đế gá lắp bảng làm việc: kích thước 70x120mm đúc khuôn bằng nhựa thủy tinh độ bền cao, gắn định hình trên bảng làm việc, có hệ thống bánh răng xoay chốt gạt gắn có định đế vào bảng làm việc.
- Chốt gạt bằng inox chống rỉ.
5. Các phụ kiện
| 5.1 ống khí nén: 1 Bộ. |  | ĐL
+ Số lượng: 1 cuộn/bộ
+ Chất liệu: Polyerthane
+ Đường kính: 4mm
+ Chiều dài: 100m
| 5.2 Bộ 10 đầu nối chữ T: 1 Bộ. |  | ĐL
+ Số lượng: 10 cái/bộ
+ Đầu nối: 4mm
| 5.3 Bộ 10 đầu bịt 4mm: 1 Bộ. |  | ĐL
+ Số lượng: 10 cái/bộ
+ Đường kính: 4mm
| 5.4 Bộ 5 vít chỉ 1/8": 1 Bộ. |  | VN
+ Số lượng: 5 cái/bộ
+ Cỡ ren: 1/8"
| 5.5 Dụng cụ cắt ống: 1 Bộ. |  | VN
+ Số lượng: 1 cái/bộ
| 5.6 Ống khí nén: 1 Bộ. |  | ĐL
+ Chất liệu: Polyerthane
+ Đường kính: 6mm
+ Chiều dài: 50m
| 5.7 Dụng cụ gỡ ống: 1 Bộ. |  | VN
+ Số lượng: 1 cái/bộ
* Tài liệu thực hành kèm theo( sách+ đĩa)
- Các bài tập thực hành soạn theo mô hình
6 | 6. Máy tính để bàn: 1 cái | Dell | TQ
Model: MT01B
* Thông số kỹ thuật:
- Mainboard GIGABYTE H81M-DS2: Intel H81 chipset - Socket LGA 1150 - tích hợp SOUND HD Audio 7.1-CHANNEL + VGA Intel® GMA HD Technology with D-SUB + LAN Realtek tốc độ 1000Mbps + 6*USB2.0 port + 2*USB 3.0 port + 2*SATA3 6Gb/s + 1*PCIE x16 + 2*PCIEx1 + 2*PS/2 port + 1*Parrael (LPT Port) + 1*RS232 (COM port) + Dual Channel DDR3 2*DIMM upto 16GB RAM DDR3 upto 1600MHz Support for Extreme Memory Profile (XMP)
- CPU: Intel Core i3-4160 (3.6Ghz), socket 1150, 3MB Cache
- Ram: DDR3 Kingston 4GB bus 1600
- HDD: Seagate 500GB SATA3, 7200rpm
- Case A101 + Power Acbel 450W
- Màn Hình LCD AOC 19.5'' WN Led: 1600x900, Độ tương phản 20.000.000:1, thời gian đáp ứng 5ms, D-Sub, LED (kèm cáp VGA)
- Hệ điều hành không bản quyền: window 7, office,…
- Phụ kiện: USB Bàn phím + chuột optical
7 | 7. Máy nén khí | PUMA | ĐL
PUMA PK - 0260
- Công suất: 0,37 KW
- Điện áp hoạt động: 220V AC , 50hz
- Độ ồn: rất thấp
- Thể tích bình: 60 lít
- Đầu xịt vệ sinh: 1 cái
TỔNG CỘNG | [6 empty] | 2000000000
Bằng chữ: Hai tỉ chẵn
Ghi chú: Giá trên đã bao gồm thuế VAT, chi phí vận chuyển, chuyển giao công nghệ và lắp đặt tại Trường.
TP.HCM, ngày 20 tháng 02 năm 2019
Trưởng khoa
Châu Văn Bảo
PHẦN8
KHÍ NÉN
TRƯỜNG CAO ĐẲNG LÝ TỰ TRỌNG
THÀNH PHỐ HỒ CHÍ MINH
KHOA CN ĐIỆN - ĐIỆN TỬ

## thiết bị
STT | Tên hàng hóa | Thông số kỹ thuật | Mã số Hãng Sản xuất | Hình minh họa | Số lượng | Đơn giá (VNĐ) | Thành tiền (VNĐ)
1 | Cầu nâng ô tô 2 trụ kiểu cổng lệch tâm | Chiều cao nâng: 1981mm/2064mm (Thấp nhất/cao nhất của càng nâng) | SPOA10 |  | 3 | 120000000 | 360000000
|  | Chiều cao tổng thể: min: 3569mm max: 4788mm | Rotary
|  | Chiều rộng tổng thể: 3493mm (Đo từ mép ngoài hai đế trụ) | USA
Chiều rộng thông thủy: 2416mm (Đo từ mép trong hai trụ)
Chiều cao từ sản đến công tác an toàn: 3423mm
Độ với tay sau lớn/nhỏ nhất: 1019/1548mm
Tải trọng nâng: 4536 kg
Tải trọng lớn nhất trên càng nâng: 1134 kg
Công suất mô tơ: 4HP
Điện áp: 3 ph 380V/50Hz.
2 | Máy ra vào lốp | Hệ thống kẹp: Bàn xoay & hàm kẹp | T5320 2S |  | 2 | 165000000 | 330000000
|  | Kiểu hàm: Không thể điều chỉnh | JONHBEAN
|  | Đường kính vành: 10 "-24" | USA
Kẹp ngoài: 10 "-22"
Kẹp trong: 12 "-24"
Chiều rộng bánh xe tối đa: 330 mm
Đường kính bánh xe tối đa 1000 mm (39.5 ")
Lực ngắt: 12kN
Tốc độ quay: 7-18 vòng/ phút
Động cơ: 230V AC 1ph 50/60 Hz
Nguồn hỗ trợ: 16A
Trọng lượng bánh xe tối đa: 70kg
Công suất mo tơ: 0.9kW
Tổng trọng lượng: 220kg
Kích thước: 985x1600x1850mm
3 | Máy cân bằng lốp | Điện năng cung cấp 1 pha: 115/230 V, 50/60 Hz Công suất tiêu thụ lớn nhất : 0,15 (Kw) Tốc độ kiểm tra: 100 (vòng/phút) Chu kỳ đo (cho 15 kg) : 4,7 giây Độ không cân bằng cho phép: 0,5 (gam) Độ ồn : < 70 dBA Vành bánh xe với khoảng điều chỉnh: 40-510 (mm) Đường kính bánh xe với khoảng điều chỉnh: 265- 765 (mm). Áp suất khí nén điều chỉnh: 8 – 10 (Kg/cm²) Trọng lượng bánh xe:< 70 (Kg) Trọng lượng máy: 70 Kg | B600L JONHBEAN USA |  | 2 | 170000000 | 340000000
4 | Hệ thống hút khí thải | Cuộn dây dài 10m Hệ thống ống dẫn ra bên ngoài bằng ống nhựa. Hệ thống quạt hút trung tâm. Hệ thống điều khiển từ xa Hệ thống ống nhựa chụp vào bô xe . | Worky Italia |  | 1 | 308550000 | 308550000
5 | Bộ dụng cụ kiểm tra hệ thống điều hòa | Các đầu chuyển khác nhau cho phép kiểm tra rò rỉ trên từng bộ phận của hệ thống điều hòa. Thích hợp để kiểm tra van tiết lưu, máy nén, giàn ngưng tụ, và giàn bay hơi vv … Tất cả các đầu nối làm bằng đồng. Tất cả các miếng đệm lót HNBR. Thiết kế phổ biến cho mọi hệ thống. Phù hợp đối với thiết bị kiểm tra và rò rỉ. | JTC-1402 Taiwan |  | 1 | 7548781.25 | 7548781.25
6 | Thiết bị dò rò gas điện tử | Kích thước: 21,59x8,26x5cm Trọng lượng: 0,52kg Phát hiện các chất: CFC, HCFC và HFC Có nút gạt chọn 1 trong hai chế độ rò gỉ ít hoặc nhiều | 16600 Robinair USA |  | 1 | 6863580 | 6863580
7 | Máy thu hồi tái chế nạp gas điều hòa ôtô Chức năng: + Tự động thu hồi gas trong xe + Tự động tái chế gas thu hồi + Tự động xả dầu bẩn + Đặt chương trình hút chân không + Tự động kiểm tra hệ thống A/C + Tự động bơm gas vào xe ô tô + Tự động thu hồi gas trên đường ống + Lưu chương trình bảo dưỡng | Thông số kỹ thuật: + Loại gas : R134a + Máy nén: ¼ HP 300 grs/min + Bơm chân không: 70L/min 2,5CFM at 50Hz + Lọc: Φ 80mm class 1, 84L/min 3CFM at 60Hz + Cỡ dây: 244 cm / SAE-J2196 + Áp suất: 18 bar + Điện Áp: 230V 50-60Hz + Nhiệt độ làm việc: 10 – 50 °C + Kích thước : 55x52x95 cm + Trọng lượng Gas: 8 Kg + Trọng lượng: 60 Kg (132,3 libre) | ACM 3000 Robinair Italia |  | 3 | 85000000 | 255000000
8 | Thiết bị chẩn đoán ô tô FSA 740 và phần mềm - Kiểm tra hệ thống điện - Kiểm tra các cảm biến lắp đặt trên ôtô bằng phần mềm kiểm tra tương thích, kết nối được đa số các loại xe Châu Âu, Á, Mỹ... - Kiểm tra xung mạch sơ cấp, xung mạch thứ cấp, điện thế ắc quy, máy phát, tốc độ vòng quay động cơ, góc đánh lửa, góc ngậm điện - Chức năng khác: Đo được như đồng hồ vạn năng: dòng điện, điện áp, điện trở. Chức năng như dao động ký |  | Đức |  | 2 | 185000000 | 370000000
9 | Mô hình Xe ô tô Tesla Model S 2016 | Chiều dài 196,0 " | Mỹ |  | 1 | 1650000000 | 1650000000
Chiều dài cơ sở 116,5 "
Chiều rộng 86,2 "
Với gương gập 77,3 "
Theo dõi phía trước 65,4 ", phía sau 66,9"
Giải phóng mặt bằng 4.6 "- 6.3"
Phòng trước 38,8 ", Phía sau 35,3"
Phòng chân trước 42,7 ", Phía sau 35,4"
Phòng vai phía trước 57,7 ", Phía sau 55,0"
Phòng hông phía trước 55,0 ", Phía sau 54,7"
Sức chứa 5 người lớn
Tổng khối lượng hàng hóa 31,6 cu ft
Khối lượng hàng hóa phía sau 26,3 cu ft
Với chỗ ngồi xuống 58,1 cu ft
Khối lượng hàng hóa thân trước 5,3 cu ft
Xoay vòng tròn 37 ft
Hạn chế trọng lượng 4.647,3 lbs
Trọng lượng phân phối trước 48%, phía sau 52%
Thân nhôm nhẹ được gia cố với cường độ cao, các yếu tố thép boron
Kính chắn gió UV và hồng ngoại chặn an toàn
Không kính, kính cường lực cửa sổ phía trước
Hấp thụ năng lượng mặt trời, cửa sổ kính phía sau an toàn nhiều lớp với defroster
Flush gắn tay nắm cửa
Gấp điện, gương chiếu hậu có bộ nhớ
Bánh xe hợp kim nhôm 19 "
Đèn sương mù LED
Đèn LED động ba vị trí
Đèn LED chạy ban ngày
Đèn báo rẽ phía sau, đèn đánh dấu phía trước và đèn phản xạ phía sau
Đèn hậu LED và đèn dừng LED gắn trên cao
Hệ thống truyền động
Model S được điều khiển bằng vi xử lý, pin lithium-ion
Động cơ điện xoay chiều ba pha, bốn cực với rôto đồng
Biến tần truyền động với biến tần và hệ thống phanh tái tạo
Hệ thống treo, lái và phanh
Hệ thống treo khí thông minh với bộ nhớ GPS để tự động tăng và giảm chiều cao xe
Xương đòn kép, hệ thống treo trước trục lái ảo và hệ thống treo sau đa liên kết độc lập
Tỷ lệ biến, tay lái trợ lực điện tử nhạy cảm tốc độ
Lực kéo điện tử và sự ổn định với điều khiển động lực học xe tích hợp
Phanh đĩa chống khóa (ABS) với cánh quạt thông gió và phanh đỗ được điều khiển bằng điện tử sạc
Kích hoạt siêu nạp
Tương thích với đầu nối tường Tesla
Kết nối di động 20 feet với túi lưu trữ
Cửa cổng sạc tự động, giấu trong đèn hậu phía sau người lái
Bộ chuyển đổi 240 volt Nema 14-50
Bộ chuyển đổi 120 volt Nema 5-15
Bộ sạc công cộng J1772
Ghế điều chỉnh điện, ghế trước có sưởi
Tay bọc sợi nhỏ và bề mặt nội thất bằng da tổng hợp màu đen
Điểm nhấn trang trí Dark Ash Wood
Ghế nóng trong cabin
Tay lái nóng
Tay vịn trung tâm với hai người giữ cốc
Khu vực lưu trữ bảng điều khiển trung tâm mở
Tay nắm cửa kim loại
Gương mờ tự động
Ánh sáng bên trong LED mềm
Hàng ghế thứ hai gập xuống 60/40
Hệ thống âm thanh tùy chỉnh gồm 11 loa với nam châm neodymium
Khả năng vô tuyến vệ tinh XM
Thiết bị đo đạc
Màn hình cảm ứng điện dung 17 "với phương tiện, thông tin liên lạc, cabin và điều khiển phương tiện
Kết nối đài FM và Bluetooth®, với khả năng radio theo yêu cầu và internet
Vô lăng ba chấu, đa chức năng với các nút điều khiển xúc giác
Lốp xe Hệ thống giám sát áp suất
Sự bảo đảm 4 năm hoặc 50.000 dặm (tùy theo điều kiện nào đến trước)
Bảo hành giới hạn xe mới
Bảo hành giới hạn pin và ổ đĩa 8 năm hoặc không giới hạn
Bản đồ và điều hướng với định tuyến dựa trên giao thông thời gian thực Wi-Fi và khả năng internet di động Nhập không cần chìa khóa Hồ sơ tài xế Cảm biến phát hiện ghế lái cho chức năng khởi động / dừng Kiểm soát hành trình Camera dự phòng độ nét cao Thang máy nâng công suất Cột điện nghiêng và kính lái Rã đông lưỡi gạt nước Máy sưởi vòi phun Cửa sổ điện có một chạm lên xuống với khả năng chống đảo ngược để bảo vệ chống lại ngón tay bị chèn ép Hệ thống thông gió vi lọc với các bộ lọc thay thế Đèn phía trước bản đồ LED và đèn đọc LED phía sau Tấm che nắng phía trước Thân trước và khu vực chứa hàng phía sau với mở không cần chìa khóa Ổ cắm điện 12 V Điều khiển khí hậu tự động với cài đặt nhiệt độ vùng kép, điều khiển phân phối không khí và tuần hoàn Ngăn đựng găng tay Mạng wifi có sẵn Cổng USB kép phía trước cho phương tiện và nguồn An toàn
Các công nghệ an toàn chủ động, bao gồm tránh va chạm và phanh khẩn cấp tự động Hệ thống lọc không khí HEPA Tám túi khí: túi khí đầu, đầu gối và xương chậu ở phía trước cộng với hai túi khí rèm bên Cảm biến ghế lái và hành khách phía trước Cảm biến vị trí ghế lái Trình điều khiển ba điểm và dây đai an toàn cho hành khách phía trước với bộ giả bộ rút lại và bộ giả bộ neo thứ cấp và bộ hạn chế tải Dây an toàn ba hàng ghế thứ hai cho cả ba ghế Cảnh báo vành đai an toàn hàng trước Cảm biến sự cố Rollover Cảm biến sự cố cho ngắt kết nối điện áp cao Ba tệp đính kèm LATCH hàng thứ hai để cài đặt ghế trẻ em (chứa ba ghế trẻ em đồng thời: hai với LATCH và một với dây buộc và dây đai trên cùng) Khóa cửa sau an toàn cho trẻ em Nội thất, cơ chế nhả thủ công cho tất cả các cửa, cốp trước và khu vực chứa hàng phía sau Hệ thống báo động chống trộm và cố định Model S không được trang bị lốp dự phòng. Lốp dự phòng thêm trọng lượng làm giảm phạm vi. Trong trường hợp căn hộ, vui lòng liên hệ với Tesla Roadside Support. Bộ dụng cụ lạm phát lốp khẩn cấp có sẵn để mua.
|  |  |  | Cộng |  |  | 3627962361.25
|  |  |  | Thuế GTGT (10%) |  |  | 362796236.125
|  |  |  | Tổng cộng giá trị đã bao gồm VAT |  |  | 3990758597.375

## hệ thống hút khói
HỆ THỐNG THIẾT BỊ HÚT KHÍ THẢI -XƯỞNG DỊCH VỤ
TT | Tên thiết bị, Quy cách Đặc tính kỹ thuật | Thương hiệu Xuất xứ | SL | Đơn giá VNĐ | Thành tiền VNĐ | Ảnh minh họa
1 | Quạt hút khí thải trung tâm Công suất : 3HP, 2.2KW - Quạt ly tâm VL - Đầu ra bằng kim loại màu hoặc đồng thau - Chống cháy hoàn toàn - Được trang bị với đầu vào và đầu ra với bích kết nối - Nhiệt độ hoạt động lớn nhất:. 80 oC - Bao gồm: CONO VL400, | Model : GSA3 Worky Italy | 1 | 39050000 | 39050000
2 | Giảm chấn cho chân mô tơ quạt hút | Model: GSPA1 Worky Italy | 1 | 1320000 | 1320000
3 | Bảng điện cho quạt hút 3HP - Tích hợp chế độ khởi động bằng tay hoặc tự động khởi động từ điều khiển cầm tay của cuộn dây | Model: GSQED-3 Worky Italy | 1 | 10450000 | 10450000
4 | Khớp nối nhanh dùng với ống hút khí xả 100mm | Model: GSR-100 Worky Italy | 3 | 825000 | 2475000
5 | Phần nửa khớp nối nhanh dùng cho ống đường kính 100mm | Model: GSR100M Worky Italy | 1 | 385000 | 385000
6 | Kẹp ống hút cố định đầu hút khí xả và ống hút | Model: GF-100 Worky Italy | 8 | 82500 | 660000
7 | Hệ thống hút khí xả loại treo trần, có ống cuốn lên khi không dùng - Chịu được nhiệt độ lên đến 200˚C - Ống cuốn di chuyển cơ - Nút nhấn điều khiển qua dây cáp - Dây tự rút TGA dài 10m, đường kính: 100 mm. | Model: GER10010 Worky Italy | 3 | 72050000 | 216150000
8 | Đầu chụp hút khí xả bằng cao su để kết nối với cuộn dây hút khí xả. - Đầu vào 100mm, đầu ra 160mm - Tích hợp kẹp cố dịnh bằng thép không rỉ và van mở có lưới án toàn | Model: GRNK-160100 Worky Italy | 5 | 4950000 | 24750000
9 | Ống nối chữ Y - Đầu ra là 2 ống hút khí xả dài 1.25m, đường kính 100mm | Model: GY-100100100 Worky Italy | 01 | 13310000 | 13310000
TỔNG CỘNG : |  |  |  |  | 308550000